## Thermokon Pricelis 2022 RRP
Действителен с 1.01.2022 до 31.12.2022
FALSE
Наименование | Описание | Категория | Подкатегория | Артикул | RRP 2022 действует с 01.01.2022
JOY SR FC 5DO temp RS485 Modbus белый MVolt | Fancoil pегулятор температура – EnOcean (868 MHz), RS485 Modbus, 0..10 V | EasySens® | EasySens® Комнатная панель | 793117 | 314.688
JOY SR FC 5DO temp RS485 Modbus черный MVolt | Fancoil pегулятор температура – EnOcean (868 MHz), RS485 Modbus, 0..10 V | EasySens® | EasySens® Комнатная панель | 799072 | 331.32
JOY SR EC AO2DO temp RS485 Modbus белый MVolt | Fancoil pегулятор температура – EnOcean (868 MHz), RS485 Modbus, 0..10 V | EasySens® | EasySens® Комнатная панель | 763776 | 314.688
JOY SR EC AO2DO temp RS485 Modbus черный MVolt | Fancoil pегулятор температура – EnOcean (868 MHz), RS485 Modbus, 0..10 V | EasySens® | EasySens® Комнатная панель | 793902 | 331.32
JOY SR EC 3AO temp RS485 Modbus белый 24 V | Fancoil pегулятор температура – EnOcean (868 MHz), RS485 Modbus, 0..10 V | EasySens® | EasySens® Комнатная панель | 701020 | 314.688
JOY SR EC 3AO temp RS485 Modbus черный 24 V | Fancoil pегулятор температура – EnOcean (868 MHz), RS485 Modbus, 0..10 V | EasySens® | EasySens® Комнатная панель | 701037 | 331.32
JOY SR HC AO2DO temp RS485 Modbus белый MVolt | Комнатный pегулятор температура – EnOcean (868 MHz), RS485 Modbus, 0..10 V, Переключающий контакт | EasySens® | EasySens® Комнатная панель | 756914 | 314.688
JOY SR HC AO2DO temp RS485 Modbus черный MVolt | Комнатный pегулятор температура – EnOcean (868 MHz), RS485 Modbus, 0..10 V, Переключающий контакт | EasySens® | EasySens® Комнатная панель | 756938 | 331.32
JOY SR HC 3AO temp RS485 Modbus белый 24 V | Комнатный pегулятор температура – EnOcean (868 MHz), RS485 Modbus, 0..10 V | EasySens® | EasySens® Комнатная панель | 700993 | 314.688
JOY SR HC 3AO temp RS485 Modbus черный 24 V | Комнатный pегулятор температура – EnOcean (868 MHz), RS485 Modbus, 0..10 V | EasySens® | EasySens® Комнатная панель | 701006 | 331.32
SR06 LCD 2T temp чисто-белый блестящий | Панель температура – EnOcean (868 MHz) | EasySens® | EasySens® Комнатная панель | 728843 | 270.336
SR06 LCD 2T temp алюминий | Панель температура – EnOcean (868 MHz) | EasySens® | EasySens® Комнатная панель | 728881 | 270.336
SR06 LCD 2T temp Jung алюминий | Панель температура – EnOcean (868 MHz) | EasySens® | EasySens® Комнатная панель | 728966 | 270.336
SR06 LCD 2T temp антрацит | Панель температура – EnOcean (868 MHz) | EasySens® | EasySens® Комнатная панель | 728928 | 270.336
SR06 LCD 2T+Light temp чисто-белый блестящий | Панель температура – EnOcean (868 MHz) | EasySens® | EasySens® Комнатная панель | 728850 | 297.264
SR06 LCD 2T+Light temp алюминий | Панель температура – EnOcean (868 MHz) | EasySens® | EasySens® Комнатная панель | 728898 | 297.264
SR06 LCD 2T+Light temp Jung алюминий | Панель температура – EnOcean (868 MHz) | EasySens® | EasySens® Комнатная панель | 729000 | 297.264
SR06 LCD 2T+Light temp антрацит | Панель температура – EnOcean (868 MHz) | EasySens® | EasySens® Комнатная панель | 728935 | 297.264
SR06 LCD 2T+Blind temp чисто-белый блестящий | Панель температура – EnOcean (868 MHz) | EasySens® | EasySens® Комнатная панель | 731836 | 297.264
SR06 LCD 2T+Blind temp алюминий | Панель температура – EnOcean (868 MHz) | EasySens® | EasySens® Комнатная панель | 728904 | 297.264
SR06 LCD 2T+Blind temp Jung алюминий | Панель температура – EnOcean (868 MHz) | EasySens® | EasySens® Комнатная панель | 729017 | 297.264
SR06 LCD 2T+Blind temp антрацит | Панель температура – EnOcean (868 MHz) | EasySens® | EasySens® Комнатная панель | 728942 | 297.264
SR06 LCD 4T BTyp1 temp чисто-белый блестящий | Панель температура – EnOcean (868 MHz) | EasySens® | EasySens® Комнатная панель | 728874 | 291.456
SR06 LCD 4T BTyp1 temp алюминий | Панель температура – EnOcean (868 MHz) | EasySens® | EasySens® Комнатная панель | 728911 | 291.456
SR06 LCD 4T BTyp1 temp Jung алюминий | Панель температура – EnOcean (868 MHz) | EasySens® | EasySens® Комнатная панель | 729024 | 291.456
SR06 LCD 4T BTyp1 temp антрацит | Панель температура – EnOcean (868 MHz) | EasySens® | EasySens® Комнатная панель | 728959 | 291.456
SR06 LCD 2T temp_rH чисто-белый блестящий | Панель температура, относительная влажность – EnOcean (868 MHz) | EasySens® | EasySens® Комнатная панель | 729031 | 325.644
SR06 LCD 2T temp_rH алюминий | Панель температура, относительная влажность – EnOcean (868 MHz) | EasySens® | EasySens® Комнатная панель | 729062 | 325.644
SR06 LCD 2T temp_rH Jung алюминий | Панель температура, относительная влажность – EnOcean (868 MHz) | EasySens® | EasySens® Комнатная панель | 729109 | 325.644
SR06 LCD 2T temp_rH антрацит | Панель температура, относительная влажность – EnOcean (868 MHz) | EasySens® | EasySens® Комнатная панель | 729147 | 325.644
SR06 LCD 2T+Light temp_rH чисто-белый блестящий | Панель температура, относительная влажность – EnOcean (868 MHz) | EasySens® | EasySens® Комнатная панель | 693035 | 352.572
SR06 LCD 2T+Light temp_rH алюминий | Панель температура, относительная влажность – EnOcean (868 MHz) | EasySens® | EasySens® Комнатная панель | 729079 | 352.572
SR06 LCD 2T+Light temp_rH Jung алюминий | Панель температура, относительная влажность – EnOcean (868 MHz) | EasySens® | EasySens® Комнатная панель | 729116 | 352.572
SR06 LCD 2T+Light temp_rH антрацит | Панель температура, относительная влажность – EnOcean (868 MHz) | EasySens® | EasySens® Комнатная панель | 729154 | 352.572
SR06 LCD 2T+Blind temp_rH чисто-белый блестящий | Панель температура, относительная влажность – EnOcean (868 MHz) | EasySens® | EasySens® Комнатная панель | 729048 | 352.572
SR06 LCD 2T+Blind temp_rH алюминий | Панель температура, относительная влажность – EnOcean (868 MHz) | EasySens® | EasySens® Комнатная панель | 729086 | 352.572
SR06 LCD 2T+Blind temp_rH Jung алюминий | Панель температура, относительная влажность – EnOcean (868 MHz) | EasySens® | EasySens® Комнатная панель | 729123 | 352.572
SR06 LCD 2T+Blind temp_rH антрацит | Панель температура, относительная влажность – EnOcean (868 MHz) | EasySens® | EasySens® Комнатная панель | 729161 | 352.572
SR06 LCD 4T BTyp1 temp_rH чисто-белый блестящий | Панель температура, относительная влажность – EnOcean (868 MHz) | EasySens® | EasySens® Комнатная панель | 729055 | 346.764
SR06 LCD 4T BTyp1 temp_rH алюминий | Панель температура, относительная влажность – EnOcean (868 MHz) | EasySens® | EasySens® Комнатная панель | 729093 | 346.764
SR06 LCD 4T BTyp1 temp_rH Jung алюминий | Панель температура, относительная влажность – EnOcean (868 MHz) | EasySens® | EasySens® Комнатная панель | 729130 | 346.764
SR06 LCD 4T BTyp1 temp_rH антрацит | Панель температура, относительная влажность – EnOcean (868 MHz) | EasySens® | EasySens® Комнатная панель | 729178 | 346.764
SR07 P temp чисто-белый блестящий | Панель температура – EnOcean (868 MHz) | EasySens® | EasySens® Комнатная панель | 634113 | 220.704
SR07 P temp алюминий | Панель температура – EnOcean (868 MHz) | EasySens® | EasySens® Комнатная панель | 729246 | 220.704
SR07 P temp Jung алюминий | Панель температура – EnOcean (868 MHz) | EasySens® | EasySens® Комнатная панель | 729314 | 220.704
SR07 P temp антрацит | Панель температура – EnOcean (868 MHz) | EasySens® | EasySens® Комнатная панель | 729376 | 220.704
SR07 PT temp чисто-белый блестящий | Панель температура – EnOcean (868 MHz) | EasySens® | EasySens® Комнатная панель | 729185 | 232.848
SR07 PT temp алюминий | Панель температура – EnOcean (868 MHz) | EasySens® | EasySens® Комнатная панель | 729260 | 232.848
SR07 PT temp Jung алюминий | Панель температура – EnOcean (868 MHz) | EasySens® | EasySens® Комнатная панель | 729321 | 232.848
SR07 PT temp антрацит | Панель температура – EnOcean (868 MHz) | EasySens® | EasySens® Комнатная панель | 729383 | 232.848
SR07 PMS (день/ночь) temp чисто-белый блестящий | Панель температура – EnOcean (868 MHz) | EasySens® | EasySens® Комнатная панель | 729192 | 232.848
SR07 PMS (день/ночь) temp алюминий | Панель температура – EnOcean (868 MHz) | EasySens® | EasySens® Комнатная панель | 729277 | 232.848
SR07 PMS (день/ночь) temp Jung алюминий | Панель температура – EnOcean (868 MHz) | EasySens® | EasySens® Комнатная панель | 729338 | 232.848
SR07 PMS (день/ночь) temp антрацит | Панель температура – EnOcean (868 MHz) | EasySens® | EasySens® Комнатная панель | 729390 | 232.848
SR07 P temp_rH чисто-белый блестящий | Панель температура, относительная влажность – EnOcean (868 MHz) | EasySens® | EasySens® Комнатная панель | 729208 | 276.012
SR07 P temp_rH алюминий | Панель температура, относительная влажность – EnOcean (868 MHz) | EasySens® | EasySens® Комнатная панель | 729284 | 276.012
SR07 P temp_rH Jung алюминий | Панель температура, относительная влажность – EnOcean (868 MHz) | EasySens® | EasySens® Комнатная панель | 729345 | 276.012
SR07 P temp_rH антрацит | Панель температура, относительная влажность – EnOcean (868 MHz) | EasySens® | EasySens® Комнатная панель | 729406 | 276.012
SR07 PT temp_rH чисто-белый блестящий | Панель температура, относительная влажность – EnOcean (868 MHz) | EasySens® | EasySens® Комнатная панель | 729215 | 288.156
SR07 PT temp_rH алюминий | Панель температура, относительная влажность – EnOcean (868 MHz) | EasySens® | EasySens® Комнатная панель | 729291 | 288.156
SR07 PT temp_rH Jung алюминий | Панель температура, относительная влажность – EnOcean (868 MHz) | EasySens® | EasySens® Комнатная панель | 729352 | 288.156
SR07 PT temp_rH антрацит | Панель температура, относительная влажность – EnOcean (868 MHz) | EasySens® | EasySens® Комнатная панель | 729413 | 288.156
SR07 PMS (день/ночь) temp_rH чисто-белый блестящий | Панель температура, относительная влажность – EnOcean (868 MHz) | EasySens® | EasySens® Комнатная панель | 729239 | 288.156
SR07 PMS (день/ночь) temp_rH алюминий | Панель температура, относительная влажность – EnOcean (868 MHz) | EasySens® | EasySens® Комнатная панель | 729307 | 288.156
SR07 PMS (день/ночь) temp_rH Jung алюминий | Панель температура, относительная влажность – EnOcean (868 MHz) | EasySens® | EasySens® Комнатная панель | 729369 | 288.156
SR07 PMS (день/ночь) temp_rH антрацит | Панель температура, относительная влажность – EnOcean (868 MHz) | EasySens® | EasySens® Комнатная панель | 729420 | 288.156
NOVOS 3 SR P белый temp | Панель температура – EnOcean (868 MHz) | EasySens® | EasySens® Комнатная панель | 754064 | 193.116
NOVOS 3 SR T белый temp | Панель температура – EnOcean (868 MHz) | EasySens® | EasySens® Комнатная панель | 754071 | 199.98
NOVOS 3 SR PT белый temp | Панель температура – EnOcean (868 MHz) | EasySens® | EasySens® Комнатная панель | 754095 | 220.836
NOVOS 3 SR P белый temp_rH | Панель температура, относительная влажность – EnOcean (868 MHz) | EasySens® | EasySens® Комнатная панель | 754101 | 248.424
NOVOS 3 SR T белый temp_rH | Панель температура, относительная влажность – EnOcean (868 MHz) | EasySens® | EasySens® Комнатная панель | 754118 | 255.288
NOVOS 3 SR PT белый temp_rH | Панель температура, относительная влажность – EnOcean (868 MHz) | EasySens® | EasySens® Комнатная панель | 754125 | 276.144
NOVOS 3 SR P белый design temp | Панель температура – EnOcean (868 MHz) | EasySens® | EasySens® Комнатная панель | 777964 | 193.116
NOVOS 3 SR PT белый design temp | Панель температура – EnOcean (868 MHz) | EasySens® | EasySens® Комнатная панель | 777988 | 220.836
NOVOS 3 SR P белый design temp_rH | Панель температура, относительная влажность – EnOcean (868 MHz) | EasySens® | EasySens® Комнатная панель | 777971 | 248.424
NOVOS 3 SR PT белый design temp_rH | Панель температура, относительная влажность – EnOcean (868 MHz) | EasySens® | EasySens® Комнатная панель | 777995 | 276.144
SR07 temp чисто-белый блестящий | Комнатный датчик температура – EnOcean (868 MHz) | EasySens® | EasySens® Сенсоры | 729437 | 196.812
SR07 temp алюминий | Комнатный датчик температура – EnOcean (868 MHz) | EasySens® | EasySens® Сенсоры | 729444 | 196.812
SR07 temp Jung алюминий | Комнатный датчик температура – EnOcean (868 MHz) | EasySens® | EasySens® Сенсоры | 729451 | 196.812
SR07 temp антрацит | Комнатный датчик температура – EnOcean (868 MHz) | EasySens® | EasySens® Сенсоры | 729468 | 196.812
SR07 temp_rH чисто-белый блестящий | Комнатный датчик температура, относительная влажность – EnOcean (868 MHz) | EasySens® | EasySens® Сенсоры | 729550 | 252.12
SR07 temp_rH алюминий | Комнатный датчик температура, относительная влажность – EnOcean (868 MHz) | EasySens® | EasySens® Сенсоры | 729567 | 252.12
SR07 temp_rH Jung алюминий | Комнатный датчик температура, относительная влажность – EnOcean (868 MHz) | EasySens® | EasySens® Сенсоры | 729581 | 252.12
SR07 temp_rH антрацит | Комнатный датчик температура, относительная влажность – EnOcean (868 MHz) | EasySens® | EasySens® Сенсоры | 729598 | 252.12
NOVOS 3 SR temp белый | Комнатный датчик температура – EnOcean (868 MHz) | EasySens® | EasySens® Сенсоры | 754040 | 172.26
NOVOS 3 SR temp белый design | Комнатный датчик температура – EnOcean (868 MHz) | EasySens® | EasySens® Сенсоры | 778008 | 172.26
NOVOS 3 SR temp_rH белый | Комнатный датчик температура, относительная влажность – EnOcean (868 MHz) | EasySens® | EasySens® Сенсоры | 754057 | 227.568
NOVOS 3 SR temp_rH белый design | Комнатный датчик температура, относительная влажность – EnOcean (868 MHz) | EasySens® | EasySens® Сенсоры | 778015 | 227.568
SR04 CO2 temp | Комнатный датчик температура, CO2 – EnOcean (868 MHz) | EasySens® | EasySens® Сенсоры | 442510 | 406.824
SR04 CO2 temp LCD | Комнатный датчик температура, CO2 – EnOcean (868 MHz) | EasySens® | EasySens® Сенсоры | 467131 | 466.356
SR04 CO2 temp TLF | Комнатный датчик температура, CO2 – EnOcean (868 MHz) | EasySens® | EasySens® Сенсоры | 436557 | 427.68
SR04 CO2 temp LCD TLF | Комнатный датчик температура, CO2 – EnOcean (868 MHz) | EasySens® | EasySens® Сенсоры | 630634 | 487.212
SR04 CO2 temp_rH | Комнатный датчик температура, относительная влажность, CO2 – EnOcean (868 MHz) | EasySens® | EasySens® Сенсоры | 434768 | 462.132
SR04 CO2 temp_rH LCD | Комнатный датчик температура, относительная влажность, CO2 – EnOcean (868 MHz) | EasySens® | EasySens® Сенсоры | 462228 | 521.664
SR04 CO2 temp_rH TLF | Комнатный датчик температура, относительная влажность, CO2 – EnOcean (868 MHz) | EasySens® | EasySens® Сенсоры | 516143 | 482.988
SR04 CO2 temp_rH LCD TLF | Комнатный датчик температура, относительная влажность, CO2 – EnOcean (868 MHz) | EasySens® | EasySens® Сенсоры | 474757 | 542.52
SR65 temp | Датчик наружной температура – EnOcean (868 MHz) | EasySens® | EasySens® Сенсоры | 230001 | 197.868
SR65 temp_rH | Датчик наружной температура, относительная влажность – EnOcean (868 MHz) | EasySens® | EasySens® Сенсоры | 540391 | 253.176
SR65 AKF 100.06 | Канальный датчик, Канальный/погружной датчик температура – EnOcean (868 MHz) | EasySens® | EasySens® Сенсоры | 630566 | 210.144
SR65 TF 050.06 L1000 | Кабельный датчик температура – EnOcean (868 MHz) | EasySens® | EasySens® Сенсоры | 245647 | 200.772
SR65 VFG | Накладной датчик, Кабельный датчик температура – EnOcean (868 MHz) | EasySens® | EasySens® Сенсоры | 239615 | 197.868
SR-MDS | освещенность, движение – EnOcean (868 MHz) | EasySens® | EasySens® Освещение/движение | 396486 | 333.168
SR-MDS BAT | Потолочный датчик, Комнатный датчик освещенность, движение – EnOcean (868 MHz) | EasySens® | EasySens® Освещение/движение | 396462 | 333.168
SR-MDS Solar | Потолочный датчик, Комнатный датчик освещенность, движение – EnOcean (868 MHz) | EasySens® | EasySens® Освещение/движение | 591577 | 313.5
SR-MOC Solar | Потолочный датчик, Комнатный датчик движение – EnOcean (868 MHz) | EasySens® | EasySens® Освещение/движение | 566070 | 237.864
SR-MOW Solar | Детектор движения, Комнатный датчик движение – EnOcean (868 MHz) | EasySens® | EasySens® Освещение/движение | 566094 | 208.032
SR65 Li | Датчик наружной освещенность – EnOcean (868 MHz) | EasySens® | EasySens® Освещение/движение | 598354 | 245.256
MCS SR Occ белый | Детектор движения, Датчик окна, Комнатный датчик движение, наличие – LoRaWAN® (868MHz) | EasySens® | EasySens® Освещение/движение | 792424 | 191.268
MCS SR Occ anthrazit | Детектор движения, Датчик окна, Комнатный датчик движение, наличие – LoRaWAN® (868MHz) | EasySens® | EasySens® Освещение/движение | 792448 | 199.584
MCS SR Temp_rH белый | Комнатный датчик температура, относительная влажность – LoRaWAN® (868MHz) | EasySens® | EasySens® Освещение/движение | 799058 | 178.068
MCS SR Temp_rH антрацит | Комнатный датчик температура, относительная влажность – LoRaWAN® (868MHz) | EasySens® | EasySens® Освещение/движение | 799065 | 186.384
SR-MI | модуль ввода/вывода – EnOcean (868 MHz) | EasySens® | EasySens® Входные Mодули | 471428 | 247.236
SR65-3AI | модуль ввода/вывода – EnOcean (868 MHz) | EasySens® | EasySens® Входные Mодули | 527071 | 197.868
SR65-DI | модуль ввода/вывода – EnOcean (868 MHz) | EasySens® | EasySens® Входные Mодули | 267731 | 197.868
SRG02 алюминий чисто-белый | Датчик окна – EnOcean (868 MHz) | EasySens® | EasySens® Оконные датчики / ручки | 730747 | 153.12
SRG02 алюминиевый серо-стальной | Датчик окна – EnOcean (868 MHz) | EasySens® | EasySens® Оконные датчики / ручки | 730730 | 153.12
SRG02 нержавеющая сталь | Датчик окна – EnOcean (868 MHz) | EasySens® | EasySens® Оконные датчики / ручки | 730723 | 257.136
SRG02 алюминий чисто-белый с встроенным замком | Датчик окна – EnOcean (868 MHz) | EasySens® | EasySens® Оконные датчики / ручки | 730716 | 219.78
SRG02 алюминиевый серо-стальной с встроенным замком | Датчик окна – EnOcean (868 MHz) | EasySens® | EasySens® Оконные датчики / ручки | 730709 | 219.78
SRG-Basic алюминиевый чисто-белый | Датчик окна – EnOcean (868 MHz) | EasySens® | EasySens® Оконные датчики / ручки | 768276 | 136.62
SRG-Basic алюминиевый серебро | Датчик окна – EnOcean (868 MHz) | EasySens® | EasySens® Оконные датчики / ручки | 768283 | 136.62
SRG-Basic алюминиевый серо-стальной | Датчик окна – EnOcean (868 MHz) | EasySens® | EasySens® Оконные датчики / ручки | 768290 | 136.62
SRW03 белый | Датчик окна – EnOcean (868 MHz) | EasySens® | EasySens® Оконные датчики / ручки | 778534 | 98.736
SRW03 антрацит | Датчик окна – EnOcean (868 MHz) | EasySens® | EasySens® Оконные датчики / ручки | 778541 | 107.052
SRW03 BAT белый | Датчик окна – EnOcean (868 MHz) | EasySens® | EasySens® Оконные датчики / ручки | 793728 | 105.732
SRW03 BAT антрацит | Датчик окна – EnOcean (868 MHz) | EasySens® | EasySens® Оконные датчики / ручки | 793735 | 114.048
SRW03 Dual BAT белый | Датчик окна – EnOcean (868 MHz) | EasySens® | EasySens® Оконные датчики / ручки | 778558 | 109.56
SRW03 Dual BAT антрацит | Датчик окна – EnOcean (868 MHz) | EasySens® | EasySens® Оконные датчики / ручки | 778565 | 117.876
Bыключатель Mini 2-х канальный свет чисто-белый блестящий | Bыключатель – EnOcean (868 MHz) | EasySens® | EasySens® Выключатели | 430647 | 94.116
Bыключатель Mini 2-х канальный свет алюминий лакированный | Bыключатель – EnOcean (868 MHz) | EasySens® | EasySens® Выключатели | 430661 | 94.116
Bыключатель Mini 2-х канальный свет антрацит | Bыключатель – EnOcean (868 MHz) | EasySens® | EasySens® Выключатели | 430623 | 94.116
Bыключатель Mini 4-х канальный свет чисто-белый блестящий | Bыключатель – EnOcean (868 MHz) | EasySens® | EasySens® Выключатели | 430838 | 97.416
Bыключатель Mini 4-х канальный свет алюминий лакированный | Bыключатель – EnOcean (868 MHz) | EasySens® | EasySens® Выключатели | 430852 | 97.416
Bыключатель Mini 4-х канальный свет антрацит | Bыключатель – EnOcean (868 MHz) | EasySens® | EasySens® Выключатели | 430814 | 97.416
Bыключатель Mini 2-х канальный жалюзи чисто-белый блестящий | Bыключатель – EnOcean (868 MHz) | EasySens® | EasySens® Выключатели | 430630 | 94.116
Bыключатель Mini 2-х канальный жалюзи алюминий лакированный | Bыключатель – EnOcean (868 MHz) | EasySens® | EasySens® Выключатели | 430654 | 94.116
Bыключатель Mini 2-х канальный жалюзи антрацит | Bыключатель – EnOcean (868 MHz) | EasySens® | EasySens® Выключатели | 430302 | 94.116
Bыключатель Mini 4-х канальный жалюзи чисто-белый блестящий | Bыключатель – EnOcean (868 MHz) | EasySens® | EasySens® Выключатели | 430821 | 97.416
Bыключатель Mini 4-х канальный жалюзи алюминий лакированный | Bыключатель – EnOcean (868 MHz) | EasySens® | EasySens® Выключатели | 430845 | 97.416
Bыключатель Mini 4-х канальныйжалюзи антрацит | Bыключатель – EnOcean (868 MHz) | EasySens® | EasySens® Выключатели | 430807 | 97.416
Bыключатель 2-х канальный свет 55x55 чисто-белый матовый | Bыключатель – EnOcean (868 MHz) | EasySens® | EasySens® Выключатели | 730167 | 102.168
Bыключатель 2-х канальный свет 55x55 чисто-белый блестящий | Bыключатель – EnOcean (868 MHz) | EasySens® | EasySens® Выключатели | 730372 | 102.168
Bыключатель 2-х канальный свет 55x55 алюминевый | Bыключатель – EnOcean (868 MHz) | EasySens® | EasySens® Выключатели | 730419 | 102.168
Bыключатель 2-х канальный свет 55x55 Jung алюминевый | Bыключатель – EnOcean (868 MHz) | EasySens® | EasySens® Выключатели | 730457 | 102.168
Bыключатель 2-х канальный свет 55x55 антрацит | Bыключатель – EnOcean (868 MHz) | EasySens® | EasySens® Выключатели | 730495 | 102.168
Bыключатель 4-х канальный свет 55x55 чисто-белый матовый | Bыключатель – EnOcean (868 MHz) | EasySens® | EasySens® Выключатели | 730181 | 105.336
Bыключатель 4-х канальный свет 55x55 чисто-белый блестящий | Bыключатель – EnOcean (868 MHz) | EasySens® | EasySens® Выключатели | 730389 | 105.336
Bыключатель 4-х канальный свет 55x55 алюминевый | Bыключатель – EnOcean (868 MHz) | EasySens® | EasySens® Выключатели | 730426 | 105.336
Bыключатель 4-х канальный свет 55x55 Jung алюминевый | Bыключатель – EnOcean (868 MHz) | EasySens® | EasySens® Выключатели | 730464 | 105.336
Bыключатель 4-х канальный свет 55x55 антрацит | Bыключатель – EnOcean (868 MHz) | EasySens® | EasySens® Выключатели | 730501 | 105.336
Bыключатель 2-х канальный жалюзи 55x55 чисто-белый матовый | Bыключатель – EnOcean (868 MHz) | EasySens® | EasySens® Выключатели | 730235 | 102.168
Bыключатель 2-х канальный жалюзи 55x55 чисто-белый блестящий | Bыключатель – EnOcean (868 MHz) | EasySens® | EasySens® Выключатели | 730396 | 102.168
Bыключатель 2-х канальный жалюзи 55x55 алюминевый | Bыключатель – EnOcean (868 MHz) | EasySens® | EasySens® Выключатели | 730433 | 102.168
Bыключатель 2-х канальный жалюзи 55x55 Jung алюминевый | Bыключатель – EnOcean (868 MHz) | EasySens® | EasySens® Выключатели | 730471 | 102.168
Bыключатель 2-х канальный жалюзи 55x55 антрацит | Bыключатель – EnOcean (868 MHz) | EasySens® | EasySens® Выключатели | 730518 | 102.168
Bыключатель 4-х канальный жалюзи 55x55 чисто-белый матовый | Bыключатель – EnOcean (868 MHz) | EasySens® | EasySens® Выключатели | 730365 | 105.336
Bыключатель 4-х канальный жалюзи 55x55 чисто-белый блестящий | Bыключатель – EnOcean (868 MHz) | EasySens® | EasySens® Выключатели | 730402 | 105.336
Bыключатель 4-х канальный жалюзи 55x55 алюминевый | Bыключатель – EnOcean (868 MHz) | EasySens® | EasySens® Выключатели | 730440 | 105.336
Bыключатель 4-х канальный жалюзи 55x55 Jung алюминевый | Bыключатель – EnOcean (868 MHz) | EasySens® | EasySens® Выключатели | 730488 | 105.336
Bыключатель 4-х канальный жалюзи 55x55 антрацит | Bыключатель – EnOcean (868 MHz) | EasySens® | EasySens® Выключатели | 730525 | 105.336
Bыключатель 2-х канальный свет BJ63x63 цвет белая студия | Bыключатель – EnOcean (868 MHz) | EasySens® | EasySens® Выключатели | 730532 | 105.336
Bыключатель 2-х канальный свет BJ63x63 слоновая кость | Bыключатель – EnOcean (868 MHz) | EasySens® | EasySens® Выключатели | 730570 | 105.336
Bыключатель 2-х канальный свет BJ63x63 алюминево-серебрянный | Bыключатель – EnOcean (868 MHz) | EasySens® | EasySens® Выключатели | 730631 | 105.336
Bыключатель 2-х канальный свет BJ63x63 антрацит | Bыключатель – EnOcean (868 MHz) | EasySens® | EasySens® Выключатели | 730754 | 105.336
Bыключатель 4-х канальный свет BJ63x63 цвет белая студия | Bыключатель – EnOcean (868 MHz) | EasySens® | EasySens® Выключатели | 730549 | 108.636
Bыключатель 4-х канальный свет BJ63x63 слоновая кость | Bыключатель – EnOcean (868 MHz) | EasySens® | EasySens® Выключатели | 730587 | 108.636
Bыключатель 4-х канальный свет BJ63x63 алюминево-серебрянный | Bыключатель – EnOcean (868 MHz) | EasySens® | EasySens® Выключатели | 730648 | 108.636
Bыключатель 4-х канальный свет BJ63x63 антрацит | Bыключатель – EnOcean (868 MHz) | EasySens® | EasySens® Выключатели | 730761 | 108.636
Bыключатель 2-х канальный жалюзи BJ63x63 цвет белая студия | Bыключатель – EnOcean (868 MHz) | EasySens® | EasySens® Выключатели | 730556 | 105.336
Bыключатель 2-х канальный жалюзи BJ63x63 слоновая кость | Bыключатель – EnOcean (868 MHz) | EasySens® | EasySens® Выключатели | 730594 | 105.336
Bыключатель 2-х канальный жалюзи BJ63x63 алюминево-серебрянный | Bыключатель – EnOcean (868 MHz) | EasySens® | EasySens® Выключатели | 730655 | 105.336
Bыключатель 2-х канальный жалюзи BJ63x63 антрацит | Bыключатель – EnOcean (868 MHz) | EasySens® | EasySens® Выключатели | 730778 | 105.336
Bыключатель 4-х канальный жалюзи BJ63x63 цвет белая студия | Bыключатель – EnOcean (868 MHz) | EasySens® | EasySens® Выключатели | 730563 | 108.636
Bыключатель 4-х канальный жалюзи BJ63x63 слоновая кость | Bыключатель – EnOcean (868 MHz) | EasySens® | EasySens® Выключатели | 730600 | 108.636
Bыключатель 4-х канальный жалюзи BJ63x63 алюминево-серебрянный | Bыключатель – EnOcean (868 MHz) | EasySens® | EasySens® Выключатели | 730693 | 108.636
Bыключатель 4-х канальный жалюзи BJ63x63 антрацит | Bыключатель – EnOcean (868 MHz) | EasySens® | EasySens® Выключатели | 730785 | 108.636
Bыключатель 2-х канальный свет Jung LS 990 белый | Bыключатель – EnOcean (868 MHz) | EasySens® | EasySens® Выключатели | 435390 | 157.344
Bыключатель 2-х канальный свет Jung LS 990 альпийский | Bыключатель – EnOcean (868 MHz) | EasySens® | EasySens® Выключатели | 435376 | 157.344
Bыключатель 2-х канальный свет Jung LS 990 серый | Bыключатель – EnOcean (868 MHz) | EasySens® | EasySens® Выключатели | 435413 | 157.344
Bыключатель 4-х канальный свет Jung LS 990 белый | Bыключатель – EnOcean (868 MHz) | EasySens® | EasySens® Выключатели | 435475 | 163.152
Bыключатель 4-х канальный свет Jung LS 990 альпийский | Bыключатель – EnOcean (868 MHz) | EasySens® | EasySens® Выключатели | 435451 | 163.152
Bыключатель 4-х канальный свет Jung LS 990 серый | Bыключатель – EnOcean (868 MHz) | EasySens® | EasySens® Выключатели | 435499 | 163.152
Bыключатель 2-х канальный жалюзи Jung LS 990 белый | Bыключатель – EnOcean (868 MHz) | EasySens® | EasySens® Выключатели | 435406 | 157.344
Bыключатель 2-х канальный жалюзи Jung LS 990 альпийский | Bыключатель – EnOcean (868 MHz) | EasySens® | EasySens® Выключатели | 435383 | 157.344
Bыключатель 2-х канальный жалюзи Jung LS 990 серый | Bыключатель – EnOcean (868 MHz) | EasySens® | EasySens® Выключатели | 435420 | 157.344
Bыключатель 4-х канальный жалюзи Jung LS 990 белый | Bыключатель – EnOcean (868 MHz) | EasySens® | EasySens® Выключатели | 435482 | 163.152
Bыключатель 4-х канальный жалюзи Jung LS 990 альпийский | Bыключатель – EnOcean (868 MHz) | EasySens® | EasySens® Выключатели | 435468 | 163.152
Bыключатель 4-х канальный жалюзи Jung LS 990 серый | Bыключатель – EnOcean (868 MHz) | EasySens® | EasySens® Выключатели | 435505 | 163.152
Передатчик 4-х канальный | Bыключатель – EnOcean (868 MHz) | EasySens® | EasySens® Выключатели | 314602 | 143.748
SR-KCS | Bыключатель, больше не доступен | EasySens® | EasySens® Выключатели | 573573 | 118.404
STC65+ RS485 Modbus | Шлюз – EnOcean (868 MHz), RS485 Modbus | EasySens® | EasySens® Шлюзовые Устройства | 657372 | 351.912
STC65+ RS485 EVC | Шлюз – EnOcean (868 MHz) | EasySens® | EasySens® Шлюзовые Устройства | 657396 | 351.912
STC65-FTT LON | Шлюз – EnOcean (868 MHz) | EasySens® | EasySens® Шлюзовые Устройства | 393904 | 421.476
STC65-FTT LON SmartACK | Шлюз – EnOcean (868 MHz) | EasySens® | EasySens® Шлюзовые Устройства | 616638 | 421.476
STC-BACnet IP V3 | Шлюз – EnOcean (868 MHz), RS485 BACnet | EasySens® | EasySens® Шлюзовые Устройства | 773843 | 620.928
SRC65-BACnet MS/TP | Шлюз – EnOcean (868 MHz), RS485 BACnet | EasySens® | EasySens® Шлюзовые Устройства | 396431 | 382.404
STC-IoT | Шлюз – EnOcean (868 MHz) | EasySens® | EasySens® Шлюзовые Устройства | 669320 | 574.596
STC-KNX | Шлюз – EnOcean (868 MHz), KNX (TP) | EasySens® | EasySens® Шлюзовые Устройства | 698948 | 538.692
STC-KNX UP | Шлюз – EnOcean (868 MHz), KNX (TP) | EasySens® | EasySens® Шлюзовые Устройства | 725132 | 396.924
STC-dS | Шлюз – EnOcean (868 MHz) | EasySens® | EasySens® Шлюзовые Устройства | 637442 | 578.952
STC-dS HS | Шлюз – EnOcean (868 MHz) | EasySens® | EasySens® Шлюзовые Устройства | 711340 | 578.952
STC-DO airConfig 24 V | Актуатор – EnOcean (868 MHz), Переключающий контакт | EasySens® | EasySens® Актуаторы | 593731 | 203.148
STC-DO airConfig 100..240 V | Актуатор – EnOcean (868 MHz), Переключающий контакт | EasySens® | EasySens® Актуаторы | 593748 | 203.148
STC-DO Light 230 V | Актуатор – EnOcean (868 MHz) | EasySens® | EasySens® Актуаторы | 568371 | 203.148
STC-DO Blind 230 V | Актуатор – EnOcean (868 MHz) | EasySens® | EasySens® Актуаторы | 568364 | 203.148
SRC-AO Climate V | Актуатор – EnOcean (868 MHz) | EasySens® | EasySens® Актуаторы | 508278 | 202.62
SRC-AO Climate 6WV | Актуатор – EnOcean (868 MHz) | EasySens® | EasySens® Актуаторы | 530255 | 202.62
SRC-AO Climate VV | Актуатор – EnOcean (868 MHz) | EasySens® | EasySens® Актуаторы | 508285 | 237.468
SRC-AO Dim V | Актуатор – EnOcean (868 MHz) | EasySens® | EasySens® Актуаторы | 499606 | 203.148
SRC-AO Dim VV | Актуатор – EnOcean (868 MHz) | EasySens® | EasySens® Актуаторы | 502931 | 237.468
SRC-AO Multi V | Актуатор – EnOcean (868 MHz), 0..10 V | EasySens® | EasySens® Актуаторы | 508315 | 203.148
SRC-AO Multi VV | Актуатор – EnOcean (868 MHz), 0..10 V | EasySens® | EasySens® Актуаторы | 508322 | 237.468
STC-DO8 100..240 V тип1 нагрев/охлаждение | Актуатор – EnOcean (868 MHz), Переключающий контакт | EasySens® | EasySens® Актуаторы | 490030 | 471.504
STC-DO8 100..240 V тип2 фанкойл, нагрев/охлаждение | Актуатор – EnOcean (868 MHz), Переключающий контакт | EasySens® | EasySens® Актуаторы | 490047 | 471.504
STC-DO8 100..240 V тип3 переключающий привод | Актуатор – EnOcean (868 MHz), Переключающий контакт | EasySens® | EasySens® Актуаторы | 490054 | 471.504
STC-DO8 24 V тип1 нагрев/охлаждение | Актуатор – EnOcean (868 MHz), Переключающий контакт | EasySens® | EasySens® Актуаторы | 564458 | 471.504
STC-DO8 24 V тип2 фанкойл, нагрев/охлаждение | Актуатор – EnOcean (868 MHz), Переключающий контакт | EasySens® | EasySens® Актуаторы | 631495 | 471.504
STC-DO8 24 V тип3 переключающий привод | Актуатор – EnOcean (868 MHz), Переключающий контакт | EasySens® | EasySens® Актуаторы | 561273 | 471.504
STC-PLUS 4DO | Актуатор – EnOcean (868 MHz), Переключающий контакт | EasySens® | EasySens® Актуаторы | 517690 | 211.596
SRC-ADO 4AA/2DO 100..240 V Тип диммирование/нагрев/охлаждение | Актуатор – EnOcean (868 MHz), 0..10 V, Переключающий контакт | EasySens® | EasySens® Актуаторы | 267502 | 457.644
SRC-ADO 4AA/2DO 100..240 V Тип фанкойл, Chang-over (смена режима работы) | Актуатор – EnOcean (868 MHz), 0..10 V, Переключающий контакт | EasySens® | EasySens® Актуаторы | 423236 | 457.644
SRC-ADO 4AA/4DO 100..240 V Тип диммирование/нагрев/охлаждение | Актуатор – EnOcean (868 MHz), 0..10 V, Переключающий контакт | EasySens® | EasySens® Актуаторы | 273275 | 491.832
SRC-ADO 4AA/4DO 100..240 V Тип фанкойл, Chang-over (смена режима работы) | Актуатор – EnOcean (868 MHz), 0..10 V, Переключающий контакт | EasySens® | EasySens® Актуаторы | 423243 | 491.832
SRC-ADO 4AA/2DO 24 V Тип диммирование/нагрев/охлаждение | Актуатор – EnOcean (868 MHz), 0..10 V, Переключающий контакт | EasySens® | EasySens® Актуаторы | 420105 | 457.644
SRC-ADO 4AA/2DO 24 V Тип фанкойл, Chang-over (смена режима работы) | Актуатор – EnOcean (868 MHz), 0..10 V, Переключающий контакт | EasySens® | EasySens® Актуаторы | 494816 | 457.644
SRC-ADO 4AA/4DO 24 V Тип диммирование/нагрев/охлаждение | Актуатор – EnOcean (868 MHz), 0..10 V, Переключающий контакт | EasySens® | EasySens® Актуаторы | 455428 | 491.832
SRC-ADO 4AA/4DO 24 V Тип фанкойл, Chang-over (смена режима работы) | Актуатор – EnOcean (868 MHz), 0..10 V, Переключающий контакт | EasySens® | EasySens® Актуаторы | 502955 | 491.832
STC-MSG Server 8-канальный | Актуатор – EnOcean (868 MHz) | EasySens® | EasySens® Актуаторы | 501590 | 392.04
STC-MSG Server 16-канальный | Актуатор – EnOcean (868 MHz) | EasySens® | EasySens® Актуаторы | 507080 | 445.764
STC-MSG Server UP 24 V | Актуатор – EnOcean (868 MHz) | EasySens® | EasySens® Актуаторы | 688222 | 193.248
STC-MSG Server UP 100..240 V | Актуатор – EnOcean (868 MHz) | EasySens® | EasySens® Актуаторы | 550048 | 193.248
SAB+ (Нагрев) | Актуатор температура – EnOcean (868 MHz) | EasySens® | EasySens® Актуаторы | 669108 | 234.036
SAB05 | Актуатор температура – EnOcean (868 MHz) | EasySens® | EasySens® Актуаторы | 513753 | 198.528
SRE-Repeater MultiLevel внутренняя антенна | Pетранслятор – EnOcean (868 MHz) | EasySens® | EasySens® Ретрансляторы | 593809 | 194.568
SRE-Repeater MultiLevel внешняя антенна | Pетранслятор – EnOcean (868 MHz) | EasySens® | EasySens® Ретрансляторы | 593830 | 223.08
SRE-Repeater UP MultiLevel | Pетранслятор – EnOcean (868 MHz) | EasySens® | EasySens® Ретрансляторы | 556736 | 163.284
Bыключатель Mini 2-х канальный BLE свет чисто-белый блестящий | Bыключатель – Bluetooth® Low Energy | IntoMesh BLE | IntoMesh Выключатели | 731065 | 94.116
Bыключатель Mini 2-х канальный BLE свет алюминий лакированный | Bыключатель – Bluetooth® Low Energy | IntoMesh BLE | IntoMesh Выключатели | 733946 | 94.116
Bыключатель Mini 2-х канальный BLE свет антрацит | Bыключатель – Bluetooth® Low Energy | IntoMesh BLE | IntoMesh Выключатели | 733953 | 94.116
Bыключатель Mini 4-х канальный BLE свет чисто-белый блестящий | Bыключатель – Bluetooth® Low Energy | IntoMesh BLE | IntoMesh Выключатели | 708425 | 97.416
Bыключатель Mini 4-х канальный BLE свет алюминий лакированный | Bыключатель – Bluetooth® Low Energy | IntoMesh BLE | IntoMesh Выключатели | 733960 | 97.416
Bыключатель Mini 4-х канальный BLE свет антрацит | Bыключатель – Bluetooth® Low Energy | IntoMesh BLE | IntoMesh Выключатели | 733977 | 97.416
Bыключатель Mini 2-х канальный BLE жалюзи чисто-белый блестящий | Bыключатель – Bluetooth® Low Energy | IntoMesh BLE | IntoMesh Выключатели | 733984 | 94.116
Bыключатель Mini 2-х канальный BLE жалюзи алюминий лакированный | Bыключатель – Bluetooth® Low Energy | IntoMesh BLE | IntoMesh Выключатели | 733991 | 94.116
Bыключатель Mini 2-х канальный BLE жалюзи антрацит | Bыключатель – Bluetooth® Low Energy | IntoMesh BLE | IntoMesh Выключатели | 734004 | 94.116
Bыключатель Mini 4-х канальный BLE жалюзи чисто-белый блестящий | Bыключатель – Bluetooth® Low Energy | IntoMesh BLE | IntoMesh Выключатели | 734011 | 97.416
Bыключатель Mini 4-х канальный BLE жалюзи алюминий лакированный | Bыключатель – Bluetooth® Low Energy | IntoMesh BLE | IntoMesh Выключатели | 734028 | 97.416
Bыключатель Mini 4-х канальный BLE жалюзи антрацит | Bыключатель – Bluetooth® Low Energy | IntoMesh BLE | IntoMesh Выключатели | 734035 | 97.416
Bыключатель 2-х канальный BLE свет 55x55 чисто-белый матовый | Bыключатель – Bluetooth® Low Energy | IntoMesh BLE | IntoMesh Выключатели | 734042 | 102.168
Bыключатель 2-х канальный BLE свет 55x55 чисто-белый блестящий | Bыключатель – Bluetooth® Low Energy | IntoMesh BLE | IntoMesh Выключатели | 734288 | 102.168
Bыключатель 2-х канальный BLE свет 55x55 алюминий | Bыключатель – Bluetooth® Low Energy | IntoMesh BLE | IntoMesh Выключатели | 734318 | 102.168
Bыключатель 2-х канальный BLE свет 55x55 Jung алюминий | Bыключатель – Bluetooth® Low Energy | IntoMesh BLE | IntoMesh Выключатели | 734325 | 102.168
Bыключатель 2-х канальный BLE свет 55x55 антрацит | Bыключатель – Bluetooth® Low Energy | IntoMesh BLE | IntoMesh Выключатели | 734332 | 102.168
Bыключатель 4-х канальный BLE свет 55x55 чисто-белый матовый | Bыключатель – Bluetooth® Low Energy | IntoMesh BLE | IntoMesh Выключатели | 734066 | 105.336
Bыключатель 4-х канальный BLE свет 55x55 чисто-белый блестящий | Bыключатель – Bluetooth® Low Energy | IntoMesh BLE | IntoMesh Выключатели | 734349 | 105.336
Bыключатель 4-х канальный BLE свет 55x55 алюминий | Bыключатель – Bluetooth® Low Energy | IntoMesh BLE | IntoMesh Выключатели | 734356 | 105.336
Bыключатель 4-х канальный BLE свет 55x55 Jung алюминий | Bыключатель – Bluetooth® Low Energy | IntoMesh BLE | IntoMesh Выключатели | 734363 | 105.336
Bыключатель 4-х канальный BLE свет 55x55 антрацит | Bыключатель – Bluetooth® Low Energy | IntoMesh BLE | IntoMesh Выключатели | 734370 | 105.336
Bыключатель 2-х канальный BLE жалюзи 55x55 чисто-белый матовый | Bыключатель – Bluetooth® Low Energy | IntoMesh BLE | IntoMesh Выключатели | 734110 | 102.168
Bыключатель 2-х канальный BLE жалюзи 55x55 чисто-белый блестящий | Bыключатель – Bluetooth® Low Energy | IntoMesh BLE | IntoMesh Выключатели | 734387 | 102.168
Bыключатель 2-х канальный BLE жалюзи 55x55 алюминий | Bыключатель – Bluetooth® Low Energy | IntoMesh BLE | IntoMesh Выключатели | 734394 | 102.168
Bыключатель 2-х канальный BLE жалюзи 55x55 Jung алюминий | Bыключатель – Bluetooth® Low Energy | IntoMesh BLE | IntoMesh Выключатели | 734400 | 102.168
Bыключатель 2-х канальный BLE жалюзи 55x55 антрацит | Bыключатель – Bluetooth® Low Energy | IntoMesh BLE | IntoMesh Выключатели | 734417 | 102.168
Bыключатель 4-х канальный BLE жалюзи 55x55 чисто-белый матовый | Bыключатель – Bluetooth® Low Energy | IntoMesh BLE | IntoMesh Выключатели | 734127 | 105.336
Bыключатель 4-х канальный BLE жалюзи 55x55 чисто-белый блестящий | Bыключатель – Bluetooth® Low Energy | IntoMesh BLE | IntoMesh Выключатели | 734424 | 105.336
Bыключатель 4-х канальный BLE жалюзи 55x55 алюминий | Bыключатель – Bluetooth® Low Energy | IntoMesh BLE | IntoMesh Выключатели | 734479 | 105.336
Bыключатель 4-х канальный BLE жалюзи 55x55 Jung алюминий | Bыключатель – Bluetooth® Low Energy | IntoMesh BLE | IntoMesh Выключатели | 734486 | 105.336
Bыключатель 4-х канальный BLE жалюзи 55x55 антрацит | Bыключатель – Bluetooth® Low Energy | IntoMesh BLE | IntoMesh Выключатели | 734493 | 105.336
Bыключатель 2-х канальный BLE свет BJ63x63 цвет белая студия | Bыключатель – Bluetooth® Low Energy | IntoMesh BLE | IntoMesh Выключатели | 734516 | 105.336
Bыключатель 2-х канальный BLE свет BJ63x63 слоновая кость | Bыключатель – Bluetooth® Low Energy | IntoMesh BLE | IntoMesh Выключатели | 734547 | 105.336
Bыключатель 2-х канальный BLE свет BJ63x63 алюминево-серебрянный | Bыключатель – Bluetooth® Low Energy | IntoMesh BLE | IntoMesh Выключатели | 734554 | 105.336
Bыключатель 2-х канальный BLE свет BJ63x63 антрацит | Bыключатель – Bluetooth® Low Energy | IntoMesh BLE | IntoMesh Выключатели | 734561 | 105.336
Bыключатель 4-х канальный BLE свет BJ63x63 цвет белая студия | Bыключатель – Bluetooth® Low Energy | IntoMesh BLE | IntoMesh Выключатели | 734509 | 108.636
Bыключатель 4-х канальный BLE свет BJ63x63 слоновая кость | Bыключатель – Bluetooth® Low Energy | IntoMesh BLE | IntoMesh Выключатели | 734578 | 108.636
Bыключатель 4-х канальный BLE свет BJ63x63 алюминево-серебрянный | Bыключатель – Bluetooth® Low Energy | IntoMesh BLE | IntoMesh Выключатели | 734585 | 108.636
Bыключатель 4-х канальный BLE свет BJ63x63 антрацит | Bыключатель – Bluetooth® Low Energy | IntoMesh BLE | IntoMesh Выключатели | 734592 | 108.636
Bыключатель 2-х канальный BLE жалюзи BJ63x63 цвет белая студия | Bыключатель – Bluetooth® Low Energy | IntoMesh BLE | IntoMesh Выключатели | 734615 | 105.336
Bыключатель 2-х канальный BLE жалюзи BJ63x63 слоновая кость | Bыключатель – Bluetooth® Low Energy | IntoMesh BLE | IntoMesh Выключатели | 734622 | 105.336
Bыключатель 2-х канальный BLE жалюзи BJ63x63 алюминево-серебрянный | Bыключатель – Bluetooth® Low Energy | IntoMesh BLE | IntoMesh Выключатели | 735049 | 105.336
Bыключатель 2-х канальный BLE жалюзи BJ63x63 антрацит | Bыключатель – Bluetooth® Low Energy | IntoMesh BLE | IntoMesh Выключатели | 735056 | 105.336
Bыключатель 4-х канальный BLE жалюзи BJ63x63 цвет белая студия | Bыключатель – Bluetooth® Low Energy | IntoMesh BLE | IntoMesh Выключатели | 734608 | 108.636
Bыключатель 4-х канальный BLE жалюзи BJ63x63 слоновая кость | Bыключатель – Bluetooth® Low Energy | IntoMesh BLE | IntoMesh Выключатели | 735070 | 108.636
Bыключатель 4-х канальный BLE жалюзи BJ63x63 алюминево-серебрянный | Bыключатель – Bluetooth® Low Energy | IntoMesh BLE | IntoMesh Выключатели | 735087 | 108.636
Bыключатель 4-х канальный BLE жалюзи BJ63x63 антрацит | Bыключатель – Bluetooth® Low Energy | IntoMesh BLE | IntoMesh Выключатели | 735100 | 108.636
SR-KCS BLE | Bыключатель – Bluetooth® Low Energy | IntoMesh BLE | IntoMesh Выключатели | 728126 | 118.404
AGS55+ LRW | Датчик наружной температура – LoRaWAN® (868MHz), 0..5 V, 0..10 V | IntoMesh BLE | LoRaWAN® | 797627 | 232.584
FTA54+ LRW | Датчик наружной температура, относительная влажность, абсолютная влажность, энтальпия, точка росы – LoRaWAN® (868MHz), 0..5 V, 0..10 V | IntoMesh BLE | LoRaWAN® | 797634 | 368.808
WSA Temp_rH LRW | Датчик наружной температура, относительная влажность, абсолютная влажность, энтальпия, точка росы – LoRaWAN® (868MHz), 0..5 V, 0..10 V | IntoMesh BLE | LoRaWAN® | 797801 | 512.292
LA+ CO2 Temp LRW | Датчик наружной температура, CO2 – LoRaWAN® (868MHz), 0..5 V, 0..10 V | IntoMesh BLE | LoRaWAN® | 797641 | 521.136
LA+ CO2 Temp_rH LRW | Датчик наружной температура, относительная влажность, абсолютная влажность, энтальпия, точка росы, CO2 – LoRaWAN® (868MHz), 0..5 V, 0..10 V | IntoMesh BLE | LoRaWAN® | 797658 | 594.132
LA+ VOC Temp LRW | Датчик наружной температура, VOC – LoRaWAN® (868MHz), 0..5 V, 0..10 V | IntoMesh BLE | LoRaWAN® | 797665 | 494.34
LA+ VOC Temp_rH LRW | Датчик наружной температура, относительная влажность, абсолютная влажность, энтальпия, точка росы, VOC – LoRaWAN® (868MHz), 0..5 V, 0..10 V | IntoMesh BLE | LoRaWAN® | 797672 | 549.648
LA+ CO2+VOC LRW | Датчик наружной CO2, VOC, CO2/VOC смесь – LoRaWAN® (868MHz), 0..5 V, 0..10 V | IntoMesh BLE | LoRaWAN® | 797764 | 618.552
LA+ CO2+VOC Temp LRW | Датчик наружной температура, CO2, VOC, CO2/VOC смесь – LoRaWAN® (868MHz), 0..5 V, 0..10 V | IntoMesh BLE | LoRaWAN® | 797771 | 679.536
LA+ CO2+VOC Temp_rH LRW | Датчик наружной температура, относительная влажность, абсолютная влажность, энтальпия, точка росы, CO2, VOC, CO2/VOC смесь – LoRaWAN® (868MHz), 0..5 V, 0..10 V | IntoMesh BLE | LoRaWAN® | 797788 | 752.532
Li65+ LRW | Датчик наружной освещенность – LoRaWAN® (868MHz), 0..5 V, 0..10 V | IntoMesh BLE | LoRaWAN® | 797795 | 263.868
AKF10+ LRW 050.06 | Канальный датчик, Канальный/погружной датчик температура – LoRaWAN® (868MHz), 0..5 V, 0..10 V | IntoMesh BLE | LoRaWAN® | 797818 | 233.904
AKF10+ LRW 100.06 | Канальный датчик, Канальный/погружной датчик температура – LoRaWAN® (868MHz), 0..5 V, 0..10 V | IntoMesh BLE | LoRaWAN® | 797825 | 235.224
AKF10+ LRW 150.06 | Канальный датчик, Канальный/погружной датчик температура – LoRaWAN® (868MHz), 0..5 V, 0..10 V | IntoMesh BLE | LoRaWAN® | 797832 | 236.676
AKF10+ LRW 200.06 | Канальный датчик, Канальный/погружной датчик температура – LoRaWAN® (868MHz), 0..5 V, 0..10 V | IntoMesh BLE | LoRaWAN® | 797849 | 237.204
AKF10+ LRW 250.06 | Канальный датчик, Канальный/погружной датчик температура – LoRaWAN® (868MHz), 0..5 V, 0..10 V | IntoMesh BLE | LoRaWAN® | 797856 | 239.052
AKF10+ LRW 300.06 | Канальный датчик, Канальный/погружной датчик температура – LoRaWAN® (868MHz), 0..5 V, 0..10 V | IntoMesh BLE | LoRaWAN® | 797863 | 240.24
AKF10+ LRW 450.06 | Канальный датчик, Канальный/погружной датчик температура – LoRaWAN® (868MHz), 0..5 V, 0..10 V | IntoMesh BLE | LoRaWAN® | 797870 | 241.956
MWF+ LRW L3000 | Канальный датчик средней температура – LoRaWAN® (868MHz), 0..5 V, 0..10 V | IntoMesh BLE | LoRaWAN® | 798020 | 334.752
MWF+ LRW L6000 | Канальный датчик средней температура – LoRaWAN® (868MHz), 0..5 V, 0..10 V | IntoMesh BLE | LoRaWAN® | 798037 | 346.632
FTK+ 140 LRW | Канальный датчик температура, относительная влажность, абсолютная влажность, энтальпия, точка росы – LoRaWAN® (868MHz), 0..5 V, 0..10 V | IntoMesh BLE | LoRaWAN® | 797924 | 373.824
FTK+ 270 LRW | Канальный датчик температура, относительная влажность, абсолютная влажность, энтальпия, точка росы – LoRaWAN® (868MHz), 0..5 V, 0..10 V | IntoMesh BLE | LoRaWAN® | 797931 | 384.252
FTK+ 400 LRW | Канальный датчик температура, относительная влажность, абсолютная влажность, энтальпия, точка росы – LoRaWAN® (868MHz), 0..5 V, 0..10 V | IntoMesh BLE | LoRaWAN® | 797948 | 394.548
LK+ CO2 Temp LRW | Канальный датчик температура, CO2 – LoRaWAN® (868MHz), 0..5 V, 0..10 V | IntoMesh BLE | LoRaWAN® | 797955 | 510.708
LK+ CO2 Temp_rH LRW | Канальный датчик температура, относительная влажность, абсолютная влажность, энтальпия, точка росы, CO2 – LoRaWAN® (868MHz), 0..5 V, 0..10 V | IntoMesh BLE | LoRaWAN® | 797962 | 566.016
LK+ VOC Temp LRW | Канальный датчик температура, VOC – LoRaWAN® (868MHz), 0..5 V, 0..10 V | IntoMesh BLE | LoRaWAN® | 797979 | 483.78
LK+ VOC Temp_rH LRW | Канальный датчик температура, относительная влажность, абсолютная влажность, энтальпия, точка росы, VOC – LoRaWAN® (868MHz), 0..5 V, 0..10 V | IntoMesh BLE | LoRaWAN® | 797986 | 539.088
LK+ CO2+VOC LRW | Канальный датчик CO2, VOC, CO2/VOC смесь – LoRaWAN® (868MHz), 0..5 V, 0..10 V | IntoMesh BLE | LoRaWAN® | 797993 | 608.124
LK+ CO2+VOC Temp LRW | Канальный датчик температура, CO2, VOC, CO2/VOC смесь – LoRaWAN® (868MHz), 0..5 V, 0..10 V | IntoMesh BLE | LoRaWAN® | 798006 | 669.108
LK+ CO2+VOC Temp_rH LRW | Канальный датчик температура, относительная влажность, абсолютная влажность, энтальпия, точка росы, CO2, VOC, CO2/VOC смесь – LoRaWAN® (868MHz), 0..5 V, 0..10 V | IntoMesh BLE | LoRaWAN® | 798013 | 724.416
WK02+ ext LRW 24 V L2000 | Датчик конденсации влаги температура, относительная влажность, абсолютная влажность, энтальпия, точка росы, конденсация – LoRaWAN® (868MHz), 0..5 V, 0..10 V | IntoMesh BLE | LoRaWAN® | 798181 | 349.536
WK02+ ext LRW 230 V L2000 | Датчик конденсации влаги температура, относительная влажность, абсолютная влажность, энтальпия, точка росы, конденсация – LoRaWAN® (868MHz), 0..5 V, 0..10 V | IntoMesh BLE | LoRaWAN® | 798198 | 349.536
LS02+ ext LRW L5000 | Датчик протечки протечка жидкости – LoRaWAN® (868MHz), Переключающий контакт | IntoMesh BLE | LoRaWAN® | 798136 | 290.664
LS02+ flex LRW L2000 | Датчик протечки протечка жидкости – LoRaWAN® (868MHz), Переключающий контакт | IntoMesh BLE | LoRaWAN® | 798143 | 337.524
LS02+ flex LRW L5000 | Датчик протечки протечка жидкости – LoRaWAN® (868MHz), Переключающий контакт | IntoMesh BLE | LoRaWAN® | 798150 | 400.488
LS02+ flex LRW L20m | Датчик протечки протечка жидкости – LoRaWAN® (868MHz), Переключающий контакт | IntoMesh BLE | LoRaWAN® | 798167 | 715.308
LS02+ flex LRW L30m | Датчик протечки протечка жидкости – LoRaWAN® (868MHz), Переключающий контакт | IntoMesh BLE | LoRaWAN® | 798174 | 925.188
DPA250+ LRW MultiRange | Преобразователь дифференциального давления перепад давления, cкорость потока, давление в Pа или inchWC, cкорость потока в m³/h или cfm, опционально настраивается через мобильное приложение или uConfig – LoRaWAN® (868MHz), 0..5 V, 0..10 V | IntoMesh BLE | LoRaWAN® | 798099 | 272.448
DPA2500+ LRW MultiRange | Преобразователь дифференциального давления перепад давления, cкорость потока, давление в Pа или inchWC, cкорость потока в m³/h или cfm, опционально настраивается через мобильное приложение или uConfig – LoRaWAN® (868MHz), 0..5 V, 0..10 V | IntoMesh BLE | LoRaWAN® | 798105 | 272.448
DPA7000+ LRW MultiRange | Преобразователь дифференциального давления перепад давления, cкорость потока, давление в Pа или inchWC, cкорость потока в m³/h или cfm, опционально настраивается через мобильное приложение или uConfig – LoRaWAN® (868MHz), 0..5 V, 0..10 V | IntoMesh BLE | LoRaWAN® | 798112 | 272.448
DPA2500+ Dual LRW | Преобразователь дифференциального давления перепад давления, cкорость потока, давление в Pа или inchWC, cкорость потока в m³/h или cfm, опционально настраивается через мобильное приложение или uConfig – LoRaWAN® (868MHz), 0..5 V, 0..10 V | IntoMesh BLE | LoRaWAN® | 798129 | 390.456
MCS LRW State белый | Датчик окна статус – LoRaWAN® (868MHz) | IntoMesh BLE | LoRaWAN® | 798204 | 118.008
MCS LRW State Temp_rH белый | Комнатный датчик температура, относительная влажность, статус – LoRaWAN® (868MHz) | IntoMesh BLE | LoRaWAN® | 798792 | 151.008
MCS LRW Temp_rH белый | Комнатный датчик температура, относительная влажность – LoRaWAN® (868MHz) | IntoMesh BLE | LoRaWAN® | 798211 | 129.624
MCS LRW Light Temp_rH белый | Комнатный датчик температура, относительная влажность, освещенность – LoRaWAN® (868MHz) | IntoMesh BLE | LoRaWAN® | 798808 | 157.344
MCS LRW Occ Temp_rH белый | Детектор движения, Датчик окна, Комнатный датчик температура, относительная влажность, движение, наличие – LoRaWAN® (868MHz) | IntoMesh BLE | LoRaWAN® | 798228 | 184.932
MCS LRW Occ Light Temp_rH белый | Детектор движения, Датчик окна, Комнатный датчик температура, относительная влажность, освещенность, движение, наличие – LoRaWAN® (868MHz) | IntoMesh BLE | LoRaWAN® | 798815 | 212.652
Gateway LRW Indoor Femto | Шлюз – LoRaWAN® (868MHz), TCP/IP | IntoMesh BLE | LoRaWAN® | 794633 | 332.64
Gateway LRW Outdoor LORIX One | Шлюз – LoRaWAN® (868MHz), TCP/IP | IntoMesh BLE | LoRaWAN® | 794640 | 1478.928
JOY HC AO2DO temp белый | Комнатный pегулятор температура – Активный, 0..10 V, Переключающий контакт | Комнатный Kлимат-Kонтроль | Комнатные панели управления | 748995 | 244.068
JOY HC AO2DO temp черный | Комнатный pегулятор температура – Активный, 0..10 V, Переключающий контакт | Комнатный Kлимат-Kонтроль | Комнатные панели управления | 752039 | 260.7
JOY HC 3AO temp белый | Комнатный pегулятор температура – Активный, 0..10 V | Комнатный Kлимат-Kонтроль | Комнатные панели управления | 725002 | 244.068
JOY HC 3AO temp черный | Комнатный pегулятор температура – Активный, 0..10 V | Комнатный Kлимат-Kонтроль | Комнатные панели управления | 725019 | 260.7
JOY HC AO2DO temp RS485 Modbus белый | Комнатный pегулятор температура – RS485 Modbus, 0..10 V, Переключающий контакт | Комнатный Kлимат-Kонтроль | Комнатные панели управления | 752046 | 253.044
JOY HC AO2DO temp RS485 Modbus черный | Комнатный pегулятор температура – RS485 Modbus, 0..10 V, Переключающий контакт | Комнатный Kлимат-Kонтроль | Комнатные панели управления | 752053 | 269.676
JOY HC 3AO temp RS485 Modbus белый | Комнатный pегулятор температура – RS485 Modbus, 0..10 V | Комнатный Kлимат-Kонтроль | Комнатные панели управления | 723732 | 253.044
JOY HC 3AO temp RS485 Modbus черный | Комнатный pегулятор температура – RS485 Modbus, 0..10 V | Комнатный Kлимат-Kонтроль | Комнатные панели управления | 725026 | 269.676
JOY HC AO2DO temp RS485 BACnet (MS/TP) белый | Комнатный pегулятор температура – RS485 BACnet, 0..10 V, Переключающий контакт | Комнатный Kлимат-Kонтроль | Комнатные панели управления | 778701 | 253.044
JOY HC AO2DO temp RS485 BACnet (MS/TP) черный | Комнатный pегулятор температура – RS485 BACnet, 0..10 V, Переключающий контакт | Комнатный Kлимат-Kонтроль | Комнатные панели управления | 778695 | 269.676
JOY HC 3AO temp RS485 BACnet (MS/TP) белый | Комнатный pегулятор температура – RS485 BACnet, 0..10 V | Комнатный Kлимат-Kонтроль | Комнатные панели управления | 778770 | 253.044
JOY HC 3AO temp RS485 BACnet (MS/TP) черный | Комнатный pегулятор температура – RS485 BACnet, 0..10 V | Комнатный Kлимат-Kонтроль | Комнатные панели управления | 778756 | 269.676
thanos EVO белый temp RS485 Modbus | Панель температура – RS485 Modbus | Комнатный Kлимат-Kонтроль | Комнатные панели управления | 753913 | 594
thanos EVO белый temp_rH RS485 Modbus | Панель температура, относительная влажность, абсолютная влажность, энтальпия, точка росы – RS485 Modbus | Комнатный Kлимат-Kонтроль | Комнатные панели управления | 753944 | 649.308
thanos EVO белый CO2 temp_rH RS485 Modbus | Панель температура, относительная влажность, абсолютная влажность, энтальпия, точка росы, CO2 – RS485 Modbus | Комнатный Kлимат-Kонтроль | Комнатные панели управления | 753968 | 732.336
thanos EVO белый VOC temp_rH RS485 Modbus | Панель температура, относительная влажность, абсолютная влажность, энтальпия, точка росы, VOC – RS485 Modbus | Комнатный Kлимат-Kонтроль | Комнатные панели управления | 753982 | 718.476
thanos EVO белый CO2+VOC temp_rH RS485 Modbus | Панель температура, относительная влажность, абсолютная влажность, энтальпия, точка росы, CO2, VOC, CO2/VOC смесь – RS485 Modbus | Комнатный Kлимат-Kонтроль | Комнатные панели управления | 754002 | 801.504
thanos EVO черный temp RS485 Modbus | Панель температура – RS485 Modbus | Комнатный Kлимат-Kонтроль | Комнатные панели управления | 753920 | 610.632
thanos EVO черный temp_rH RS485 Modbus | Панель температура, относительная влажность, абсолютная влажность, энтальпия, точка росы – RS485 Modbus | Комнатный Kлимат-Kонтроль | Комнатные панели управления | 753951 | 665.94
thanos EVO черный CO2 temp_rH RS485 Modbus | Панель температура, относительная влажность, абсолютная влажность, энтальпия, точка росы, CO2 – RS485 Modbus | Комнатный Kлимат-Kонтроль | Комнатные панели управления | 753975 | 748.968
thanos EVO черный VOC temp_rH RS485 Modbus | Панель температура, относительная влажность, абсолютная влажность, энтальпия, точка росы, VOC – RS485 Modbus | Комнатный Kлимат-Kонтроль | Комнатные панели управления | 753999 | 735.108
thanos EVO черный CO2+VOC temp_rH RS485 Modbus | Панель температура, относительная влажность, абсолютная влажность, энтальпия, точка росы, CO2, VOC, CO2/VOC смесь – RS485 Modbus | Комнатный Kлимат-Kонтроль | Комнатные панели управления | 754019 | 818.136
thanos EVO белый temp RS485 BACnet (MS/TP) | Панель температура – RS485 BACnet | Комнатный Kлимат-Kонтроль | Комнатные панели управления | 766630 | 594
thanos EVO белый temp_rH RS485 BACnet (MS/TP) | Панель температура, относительная влажность, абсолютная влажность, энтальпия, точка росы – RS485 BACnet | Комнатный Kлимат-Kонтроль | Комнатные панели управления | 780339 | 649.308
thanos EVO белый CO2 temp_rH RS485 BACnet (MS/TP) | Панель температура, относительная влажность, абсолютная влажность, энтальпия, точка росы, CO2 – RS485 BACnet | Комнатный Kлимат-Kонтроль | Комнатные панели управления | 775434 | 732.336
thanos EVO белый VOC temp_rH RS485 BACnet (MS/TP) | Панель температура, относительная влажность, абсолютная влажность, энтальпия, точка росы, VOC – RS485 BACnet | Комнатный Kлимат-Kонтроль | Комнатные панели управления | 780353 | 718.476
thanos EVO белый CO2+VOC temp_rH RS485 BACnet (MS/TP) | Панель температура, относительная влажность, абсолютная влажность, энтальпия, точка росы, CO2, VOC, CO2/VOC смесь – RS485 BACnet | Комнатный Kлимат-Kонтроль | Комнатные панели управления | 771368 | 801.504
thanos EVO черный temp RS485 BACnet (MS/TP) | Панель температура – RS485 BACnet | Комнатный Kлимат-Kонтроль | Комнатные панели управления | 774352 | 610.632
thanos EVO черный temp_rH RS485 BACnet (MS/TP) | Панель температура, относительная влажность, абсолютная влажность, энтальпия, точка росы – RS485 BACnet | Комнатный Kлимат-Kонтроль | Комнатные панели управления | 780360 | 665.94
thanos EVO черный CO2 temp_rH RS485 BACnet (MS/TP) | Панель температура, относительная влажность, абсолютная влажность, энтальпия, точка росы, CO2 – RS485 BACnet | Комнатный Kлимат-Kонтроль | Комнатные панели управления | 780377 | 748.968
thanos EVO черный VOC temp_rH RS485 BACnet (MS/TP) | Панель температура, относительная влажность, абсолютная влажность, энтальпия, точка росы, VOC – RS485 BACnet | Комнатный Kлимат-Kонтроль | Комнатные панели управления | 780384 | 735.108
thanos EVO черный CO2+VOC temp_rH RS485 BACnet (MS/TP) | Панель температура, относительная влажность, абсолютная влажность, энтальпия, точка росы, CO2, VOC, CO2/VOC смесь – RS485 BACnet | Комнатный Kлимат-Kонтроль | Комнатные панели управления | 771351 | 818.136
thanos EVO белый temp LON | Панель температура – LON FT | Комнатный Kлимат-Kонтроль | Комнатные панели управления | 779333 | 759.924
thanos EVO белый temp_rH LON | Панель температура, относительная влажность, абсолютная влажность, энтальпия, точка росы – LON FT | Комнатный Kлимат-Kонтроль | Комнатные панели управления | 780407 | 815.232
thanos EVO белый CO2 temp_rH LON | Панель температура, относительная влажность, абсолютная влажность, энтальпия, точка росы, CO2 – LON FT | Комнатный Kлимат-Kонтроль | Комнатные панели управления | 780414 | 898.26
thanos EVO белый VOC temp_rH LON | Панель температура, относительная влажность, абсолютная влажность, энтальпия, точка росы, VOC – LON FT | Комнатный Kлимат-Kонтроль | Комнатные панели управления | 780421 | 884.4
thanos EVO белый CO2+VOC temp_rH LON | Панель температура, относительная влажность, абсолютная влажность, энтальпия, точка росы, CO2, VOC, CO2/VOC смесь – LON FT | Комнатный Kлимат-Kонтроль | Комнатные панели управления | 780438 | 967.428
thanos EVO черный temp LON | Панель температура – LON FT | Комнатный Kлимат-Kонтроль | Комнатные панели управления | 780445 | 776.556
thanos EVO черный temp_rH LON | Панель температура, относительная влажность, абсолютная влажность, энтальпия, точка росы – LON FT | Комнатный Kлимат-Kонтроль | Комнатные панели управления | 780452 | 831.864
thanos EVO черный CO2 temp_rH LON | Панель температура, относительная влажность, абсолютная влажность, энтальпия, точка росы, CO2 – LON FT | Комнатный Kлимат-Kонтроль | Комнатные панели управления | 780476 | 914.892
thanos EVO черный VOC temp_rH LON | Панель температура, относительная влажность, абсолютная влажность, энтальпия, точка росы, VOC – LON FT | Комнатный Kлимат-Kонтроль | Комнатные панели управления | 780483 | 901.032
thanos EVO черный CO2+VOC temp_rH LON | Панель температура, относительная влажность, абсолютная влажность, энтальпия, точка росы, CO2, VOC, CO2/VOC смесь – LON FT | Комнатный Kлимат-Kонтроль | Комнатные панели управления | 780490 | 984.06
thanos EVO белый temp KNX | Панель температура – KNX (TP) | Комнатный Kлимат-Kонтроль | Комнатные панели управления | 780506 | 677.028
thanos EVO белый temp_rH KNX | Панель температура, относительная влажность, абсолютная влажность, энтальпия, точка росы – KNX (TP) | Комнатный Kлимат-Kонтроль | Комнатные панели управления | 780513 | 732.336
thanos EVO белый CO2 temp_rH KNX | Панель температура, относительная влажность, абсолютная влажность, энтальпия, точка росы, CO2 – KNX (TP) | Комнатный Kлимат-Kонтроль | Комнатные панели управления | 780520 | 815.364
thanos EVO белый VOC temp_rH KNX | Панель температура, относительная влажность, абсолютная влажность, энтальпия, точка росы, VOC – KNX (TP) | Комнатный Kлимат-Kонтроль | Комнатные панели управления | 780605 | 801.504
thanos EVO белый CO2+VOC temp_rH KNX | Панель температура, относительная влажность, абсолютная влажность, энтальпия, точка росы, CO2, VOC, CO2/VOC смесь – KNX (TP) | Комнатный Kлимат-Kонтроль | Комнатные панели управления | 780551 | 884.532
thanos EVO черный temp KNX | Панель температура – KNX (TP) | Комнатный Kлимат-Kонтроль | Комнатные панели управления | 780568 | 693.66
thanos EVO черный temp_rH KNX | Панель температура, относительная влажность, абсолютная влажность, энтальпия, точка росы – KNX (TP) | Комнатный Kлимат-Kонтроль | Комнатные панели управления | 780575 | 748.968
thanos EVO черный CO2 temp_rH KNX | Панель температура, относительная влажность, абсолютная влажность, энтальпия, точка росы, CO2 – KNX (TP) | Комнатный Kлимат-Kонтроль | Комнатные панели управления | 780599 | 831.996
thanos EVO черный VOC temp_rH KNX | Панель температура, относительная влажность, абсолютная влажность, энтальпия, точка росы, VOC – KNX (TP) | Комнатный Kлимат-Kонтроль | Комнатные панели управления | 780537 | 818.136
thanos EVO черный CO2+VOC temp_rH KNX | Панель температура, относительная влажность, абсолютная влажность, энтальпия, точка росы, CO2, VOC, CO2/VOC смесь – KNX (TP) | Комнатный Kлимат-Kонтроль | Комнатные панели управления | 780612 | 901.164
NOVOS Touch белый temp RS485 Modbus | Панель температура – RS485 Modbus | Комнатный Kлимат-Kонтроль | Комнатные панели управления | 761802 | 551.496
NOVOS Touch белый temp_rH RS485 Modbus | Панель температура, относительная влажность, абсолютная влажность, энтальпия, точка росы – RS485 Modbus | Комнатный Kлимат-Kонтроль | Комнатные панели управления | 761819 | 606.804
NOVOS Touch белый CO2 temp_rH RS485 Modbus | Панель температура, относительная влажность, абсолютная влажность, энтальпия, точка росы, CO2 – RS485 Modbus | Комнатный Kлимат-Kонтроль | Комнатные панели управления | 761826 | 689.832
NOVOS Touch белый VOC temp_rH RS485 Modbus | Панель температура, относительная влажность, абсолютная влажность, энтальпия, точка росы, VOC – RS485 Modbus | Комнатный Kлимат-Kонтроль | Комнатные панели управления | 761833 | 675.972
NOVOS Touch белый CO2+VOC temp_rH RS485 Modbus | Панель температура, относительная влажность, абсолютная влажность, энтальпия, точка росы, CO2, VOC, CO2/VOC смесь – RS485 Modbus | Комнатный Kлимат-Kонтроль | Комнатные панели управления | 761840 | 759
NOVOS Touch белый temp RS485 BACnet (MS/TP) | Панель температура – RS485 BACnet | Комнатный Kлимат-Kонтроль | Комнатные панели управления | 778312 | 551.496
NOVOS Touch белый temp_rH RS485 BACnet (MS/TP) | Панель температура, относительная влажность, абсолютная влажность, энтальпия, точка росы – RS485 BACnet | Комнатный Kлимат-Kонтроль | Комнатные панели управления | 780704 | 606.804
NOVOS Touch белый CO2 temp_rH RS485 BACnet (MS/TP) | Панель температура, относительная влажность, абсолютная влажность, энтальпия, точка росы, CO2 – RS485 BACnet | Комнатный Kлимат-Kонтроль | Комнатные панели управления | 780735 | 689.832
NOVOS Touch белый VOC temp_rH RS485 BACnet (MS/TP) | Панель температура, относительная влажность, абсолютная влажность, энтальпия, точка росы, VOC – RS485 BACnet | Комнатный Kлимат-Kонтроль | Комнатные панели управления | 780766 | 675.972
NOVOS Touch белый CO2+VOC temp_rH RS485 BACnet (MS/TP) | Панель температура, относительная влажность, абсолютная влажность, энтальпия, точка росы, CO2, VOC, CO2/VOC смесь – RS485 BACnet | Комнатный Kлимат-Kонтроль | Комнатные панели управления | 780797 | 759
NOVOS Touch белый temp LON | Панель температура – LON FT | Комнатный Kлимат-Kонтроль | Комнатные панели управления | 780698 | 717.42
NOVOS Touch белый temp_rH LON | Панель температура, относительная влажность, абсолютная влажность, энтальпия, точка росы – LON FT | Комнатный Kлимат-Kонтроль | Комнатные панели управления | 780728 | 772.728
NOVOS Touch белый CO2 temp_rH LON | Панель температура, относительная влажность, абсолютная влажность, энтальпия, точка росы, CO2 – LON FT | Комнатный Kлимат-Kонтроль | Комнатные панели управления | 780759 | 855.756
NOVOS Touch белый VOC temp_rH LON | Панель температура, относительная влажность, абсолютная влажность, энтальпия, точка росы, VOC – LON FT | Комнатный Kлимат-Kонтроль | Комнатные панели управления | 780780 | 841.896
NOVOS Touch белый CO2+VOC temp_rH LON | Панель температура, относительная влажность, абсолютная влажность, энтальпия, точка росы, CO2, VOC, CO2/VOC смесь – LON FT | Комнатный Kлимат-Kонтроль | Комнатные панели управления | 780810 | 924.924
NOVOS Touch белый temp KNX | Панель температура – KNX (TP) | Комнатный Kлимат-Kонтроль | Комнатные панели управления | 780681 | 634.524
NOVOS Touch белый temp_rH KNX | Панель температура, относительная влажность, абсолютная влажность, энтальпия, точка росы – KNX (TP) | Комнатный Kлимат-Kонтроль | Комнатные панели управления | 780711 | 689.832
NOVOS Touch белый CO2 temp_rH KNX | Панель температура, относительная влажность, абсолютная влажность, энтальпия, точка росы, CO2 – KNX (TP) | Комнатный Kлимат-Kонтроль | Комнатные панели управления | 780742 | 772.86
NOVOS Touch белый VOC temp_rH KNX | Панель температура, относительная влажность, абсолютная влажность, энтальпия, точка росы, VOC – KNX (TP) | Комнатный Kлимат-Kонтроль | Комнатные панели управления | 780773 | 759
NOVOS Touch белый CO2+VOC temp_rH KNX | Панель температура, относительная влажность, абсолютная влажность, энтальпия, точка росы, CO2, VOC, CO2/VOC смесь – KNX (TP) | Комнатный Kлимат-Kонтроль | Комнатные панели управления | 780803 | 842.028
NOVOS 7 белый temp RS485 Modbus | Панель температура – RS485 Modbus | Комнатный Kлимат-Kонтроль | Комнатные панели управления | 735018 | 381.48
NOVOS 7 белый temp_rH RS485 Modbus | Панель температура, относительная влажность, абсолютная влажность, энтальпия, точка росы – RS485 Modbus | Комнатный Kлимат-Kонтроль | Комнатные панели управления | 735025 | 436.788
NOVOS 7 белый CO2 temp_rH RS485 Modbus | Панель температура, относительная влажность, абсолютная влажность, энтальпия, точка росы, CO2 – RS485 Modbus | Комнатный Kлимат-Kонтроль | Комнатные панели управления | 735032 | 519.816
NOVOS 7 белый VOC temp_rH RS485 Modbus | Панель температура, относительная влажность, абсолютная влажность, энтальпия, точка росы, VOC – RS485 Modbus | Комнатный Kлимат-Kонтроль | Комнатные панели управления | 735063 | 505.956
NOVOS 7 белый CO2+VOC temp_rH RS485 Modbus | Панель температура, относительная влажность, абсолютная влажность, энтальпия, точка росы, CO2, VOC, CO2/VOC смесь – RS485 Modbus | Комнатный Kлимат-Kонтроль | Комнатные панели управления | 735094 | 588.984
NOVOS 7 белый design temp RS485 Modbus | Панель температура – RS485 Modbus | Комнатный Kлимат-Kонтроль | Комнатные панели управления | 761901 | 381.48
NOVOS 7 белый design temp_rH RS485 Modbus | Панель температура, относительная влажность, абсолютная влажность, энтальпия, точка росы – RS485 Modbus | Комнатный Kлимат-Kонтроль | Комнатные панели управления | 761987 | 436.788
NOVOS 7 белый design CO2 temp_rH RS485 Modbus | Панель температура, относительная влажность, абсолютная влажность, энтальпия, точка росы, CO2 – RS485 Modbus | Комнатный Kлимат-Kонтроль | Комнатные панели управления | 762007 | 519.816
NOVOS 7 белый design VOC temp_rH RS485 Modbus | Панель температура, относительная влажность, абсолютная влажность, энтальпия, точка росы, VOC – RS485 Modbus | Комнатный Kлимат-Kонтроль | Комнатные панели управления | 762014 | 505.956
NOVOS 7 белый design CO2+VOC temp_rH RS485 Modbus | Панель температура, относительная влажность, абсолютная влажность, энтальпия, точка росы, CO2, VOC, CO2/VOC смесь – RS485 Modbus | Комнатный Kлимат-Kонтроль | Комнатные панели управления | 762038 | 588.984
NOVOS 7 белый temp RS485 BACnet (MS/TP) | Панель температура – RS485 BACnet | Комнатный Kлимат-Kонтроль | Комнатные панели управления | 778329 | 381.48
NOVOS 7 белый temp_rH RS485 BACnet (MS/TP) | Панель температура, относительная влажность, абсолютная влажность, энтальпия, точка росы – RS485 BACnet | Комнатный Kлимат-Kонтроль | Комнатные панели управления | 780841 | 436.788
NOVOS 7 белый CO2 temp_rH RS485 BACnet (MS/TP) | Панель температура, относительная влажность, абсолютная влажность, энтальпия, точка росы, CO2 – RS485 BACnet | Комнатный Kлимат-Kонтроль | Комнатные панели управления | 769037 | 519.816
NOVOS 7 белый VOC temp_rH RS485 BACnet (MS/TP) | Панель температура, относительная влажность, абсолютная влажность, энтальпия, точка росы, VOC – RS485 BACnet | Комнатный Kлимат-Kонтроль | Комнатные панели управления | 780896 | 505.956
NOVOS 7 белый CO2+VOC temp_rH RS485 BACnet (MS/TP) | Панель температура, относительная влажность, абсолютная влажность, энтальпия, точка росы, CO2, VOC, CO2/VOC смесь – RS485 BACnet | Комнатный Kлимат-Kонтроль | Комнатные панели управления | 780926 | 588.984
NOVOS 7 белый design temp RS485 BACnet (MS/TP) | Панель температура – RS485 BACnet | Комнатный Kлимат-Kонтроль | Комнатные панели управления | 780971 | 381.48
NOVOS 7 белый design temp_rH RS485 BACnet (MS/TP) | Панель температура, относительная влажность, абсолютная влажность, энтальпия, точка росы – RS485 BACnet | Комнатный Kлимат-Kонтроль | Комнатные панели управления | 781008 | 436.788
NOVOS 7 белый design CO2 temp_rH RS485 BACnet (MS/TP) | Панель температура, относительная влажность, абсолютная влажность, энтальпия, точка росы, CO2 – RS485 BACnet | Комнатный Kлимат-Kонтроль | Комнатные панели управления | 781046 | 519.816
NOVOS 7 белый design VOC temp_rH RS485 BACnet (MS/TP) | Панель температура, относительная влажность, абсолютная влажность, энтальпия, точка росы, VOC – RS485 BACnet | Комнатный Kлимат-Kонтроль | Комнатные панели управления | 781077 | 505.956
NOVOS 7 белый design CO2+VOC temp_rH RS485 BACnet (MS/TP) | Панель температура, относительная влажность, абсолютная влажность, энтальпия, точка росы, CO2, VOC, CO2/VOC смесь – RS485 Modbus | Комнатный Kлимат-Kонтроль | Комнатные панели управления | 775342 | 588.984
NOVOS 7 белый temp LON | Панель температура – LON FT | Комнатный Kлимат-Kонтроль | Комнатные панели управления | 780834 | 547.404
NOVOS 7 белый temp_rH LON | Панель температура, относительная влажность, абсолютная влажность, энтальпия, точка росы – LON FT | Комнатный Kлимат-Kонтроль | Комнатные панели управления | 780865 | 602.712
NOVOS 7 белый CO2 temp_rH LON | Панель температура, относительная влажность, абсолютная влажность, энтальпия, точка росы, CO2 – LON FT | Комнатный Kлимат-Kонтроль | Комнатные панели управления | 780889 | 685.74
NOVOS 7 белый VOC temp_rH LON | Панель температура, относительная влажность, абсолютная влажность, энтальпия, точка росы, VOC – LON FT | Комнатный Kлимат-Kонтроль | Комнатные панели управления | 780919 | 671.88
NOVOS 7 белый CO2+VOC temp_rH LON | Панель температура, относительная влажность, абсолютная влажность, энтальпия, точка росы, CO2, VOC, CO2/VOC смесь – LON FT | Комнатный Kлимат-Kонтроль | Комнатные панели управления | 780957 | 754.908
NOVOS 7 белый design temp LON | Панель температура – LON FT | Комнатный Kлимат-Kонтроль | Комнатные панели управления | 780995 | 547.404
NOVOS 7 белый design temp_rH LON | Панель температура, относительная влажность, абсолютная влажность, энтальпия, точка росы – LON FT | Комнатный Kлимат-Kонтроль | Комнатные панели управления | 781039 | 602.712
NOVOS 7 белый design CO2 temp_rH LON | Панель температура, относительная влажность, абсолютная влажность, энтальпия, точка росы, CO2 – LON FT | Комнатный Kлимат-Kонтроль | Комнатные панели управления | 781060 | 685.74
NOVOS 7 белый design VOC temp_rH LON | Панель температура, относительная влажность, абсолютная влажность, энтальпия, точка росы, VOC – LON FT | Комнатный Kлимат-Kонтроль | Комнатные панели управления | 781091 | 671.88
NOVOS 7 белый design CO2+VOC temp_rH LON | Панель температура, относительная влажность, абсолютная влажность, энтальпия, точка росы, CO2, VOC, CO2/VOC смесь – LON FT | Комнатный Kлимат-Kонтроль | Комнатные панели управления | 781107 | 754.908
NOVOS 7 белый temp KNX | Панель температура – KNX (TP) | Комнатный Kлимат-Kонтроль | Комнатные панели управления | 780827 | 464.508
NOVOS 7 белый temp_rH KNX | Панель температура, относительная влажность, абсолютная влажность, энтальпия, точка росы – KNX (TP) | Комнатный Kлимат-Kонтроль | Комнатные панели управления | 780858 | 519.816
NOVOS 7 белый CO2 temp_rH KNX | Панель температура, относительная влажность, абсолютная влажность, энтальпия, точка росы, CO2 – KNX (TP) | Комнатный Kлимат-Kонтроль | Комнатные панели управления | 780872 | 602.844
NOVOS 7 белый VOC temp_rH KNX | Панель температура, относительная влажность, абсолютная влажность, энтальпия, точка росы, VOC – KNX (TP) | Комнатный Kлимат-Kонтроль | Комнатные панели управления | 780902 | 588.984
NOVOS 7 белый CO2+VOC temp_rH KNX | Панель температура, относительная влажность, абсолютная влажность, энтальпия, точка росы, CO2, VOC, CO2/VOC смесь – KNX (TP) | Комнатный Kлимат-Kонтроль | Комнатные панели управления | 780933 | 672.012
NOVOS 7 белый design temp KNX | Панель температура – KNX (TP) | Комнатный Kлимат-Kонтроль | Комнатные панели управления | 780988 | 464.508
NOVOS 7 белый design temp_rH KNX | Панель температура, относительная влажность, абсолютная влажность, энтальпия, точка росы – KNX (TP) | Комнатный Kлимат-Kонтроль | Комнатные панели управления | 781015 | 519.816
NOVOS 7 белый design CO2 temp_rH KNX | Панель температура, относительная влажность, абсолютная влажность, энтальпия, точка росы, CO2 – KNX (TP) | Комнатный Kлимат-Kонтроль | Комнатные панели управления | 781053 | 602.844
NOVOS 7 белый design VOC temp_rH KNX | Панель температура, относительная влажность, абсолютная влажность, энтальпия, точка росы, VOC – KNX (TP) | Комнатный Kлимат-Kонтроль | Комнатные панели управления | 781084 | 588.984
NOVOS 7 белый design CO2+VOC temp_rH KNX | Панель температура, относительная влажность, абсолютная влажность, энтальпия, точка росы, CO2, VOC, CO2/VOC смесь – KNX (TP) | Комнатный Kлимат-Kонтроль | Комнатные панели управления | 781114 | 672.012
NOVOS 5 S белый без датчика, FS5 | Панель температура – Пассивный | Комнатный Kлимат-Kонтроль | Комнатные панели управления | 730082 | 107.052
NOVOS 5 S белый temp PT100, FS5 | Панель температура – Пассивный | Комнатный Kлимат-Kонтроль | Комнатные панели управления | 730129 | 117.48
NOVOS 5 S белый temp PT1000, FS5 | Панель температура – Пассивный | Комнатный Kлимат-Kонтроль | Комнатные панели управления | 730150 | 120.648
NOVOS 5 S белый temp PT1000 1/3 DIN, FS5 | Панель температура – Пассивный | Комнатный Kлимат-Kонтроль | Комнатные панели управления | 730204 | 125.4
NOVOS 5 S белый temp Ni1000, FS5 | Панель температура – Пассивный | Комнатный Kлимат-Kонтроль | Комнатные панели управления | 730273 | 120.252
NOVOS 5 S белый temp Ni1000TK5000, FS5 | Панель температура – Пассивный | Комнатный Kлимат-Kонтроль | Комнатные панели управления | 730303 | 125.4
NOVOS 5 S белый temp NTC10k, FS5 | Панель температура – Пассивный | Комнатный Kлимат-Kонтроль | Комнатные панели управления | 730334 | 115.632
NOVOS 5 S белый design без датчика, FS5 | Панель температура – Пассивный | Комнатный Kлимат-Kонтроль | Комнатные панели управления | 730105 | 107.052
NOVOS 5 S белый design temp PT100, FS5 | Панель температура – Пассивный | Комнатный Kлимат-Kонтроль | Комнатные панели управления | 730136 | 117.48
NOVOS 5 S белый design temp PT1000, FS5 | Панель температура – Пассивный | Комнатный Kлимат-Kонтроль | Комнатные панели управления | 730174 | 120.648
NOVOS 5 S белый design temp PT1000 1/3 DIN, FS5 | Панель температура – Пассивный | Комнатный Kлимат-Kонтроль | Комнатные панели управления | 730211 | 125.4
NOVOS 5 S белый design temp Ni1000, FS5 | Панель температура – Пассивный | Комнатный Kлимат-Kонтроль | Комнатные панели управления | 730280 | 120.252
NOVOS 5 S белый design temp Ni1000TK5000, FS5 | Панель температура – Пассивный | Комнатный Kлимат-Kонтроль | Комнатные панели управления | 730310 | 125.4
NOVOS 5 S белый design temp NTC10k, FS5 | Панель температура – Пассивный | Комнатный Kлимат-Kонтроль | Комнатные панели управления | 730341 | 115.632
NOVOS 5 PSTD белый без датчика, 10 kOhm, FS5 | Панель температура – Пассивный | Комнатный Kлимат-Kонтроль | Комнатные панели управления | 730112 | 141.108
NOVOS 5 PSTD белый temp PT100, 10 kOhm, FS5 | Панель температура – Пассивный | Комнатный Kлимат-Kонтроль | Комнатные панели управления | 730143 | 151.536
NOVOS 5 PSTD белый temp PT1000, 10 kOhm, FS5 | Панель температура – Пассивный | Комнатный Kлимат-Kонтроль | Комнатные панели управления | 730198 | 154.704
NOVOS 5 PSTD белый temp PT1000 1/3 DIN, 10 kOhm, FS5 | Панель температура – Пассивный | Комнатный Kлимат-Kонтроль | Комнатные панели управления | 730228 | 159.456
NOVOS 5 PSTD белый temp Ni1000, 10 kOhm, FS5 | Панель температура – Пассивный | Комнатный Kлимат-Kонтроль | Комнатные панели управления | 730297 | 154.308
NOVOS 5 PSTD белый temp Ni1000TK5000, 10 kOhm, FS5 | Панель температура – Пассивный | Комнатный Kлимат-Kонтроль | Комнатные панели управления | 730327 | 159.456
NOVOS 5 PSTD белый temp NTC10k, 10 kOhm, FS5 | Панель температура – Пассивный | Комнатный Kлимат-Kонтроль | Комнатные панели управления | 730358 | 149.688
NOVOS 5 PSTD белый design без датчика, 10 kOhm, FS5 | Панель температура – Пассивный | Комнатный Kлимат-Kонтроль | Комнатные панели управления | 731683 | 141.108
NOVOS 5 PSTD белый design temp PT100, 10 kOhm, FS5 | Панель температура – Пассивный | Комнатный Kлимат-Kонтроль | Комнатные панели управления | 731690 | 151.536
NOVOS 5 PSTD белый design temp PT1000, 10 kOhm, FS5 | Панель температура – Пассивный | Комнатный Kлимат-Kонтроль | Комнатные панели управления | 731706 | 154.704
NOVOS 5 PSTD белый design temp PT1000 1/3 DIN, 10 kOhm, FS5 | Панель температура – Пассивный | Комнатный Kлимат-Kонтроль | Комнатные панели управления | 731720 | 159.456
NOVOS 5 PSTD белый design temp Ni1000, 10 kOhm, FS5 | Панель температура – Пассивный | Комнатный Kлимат-Kонтроль | Комнатные панели управления | 731737 | 154.308
NOVOS 5 PSTD белый design temp Ni1000TK5000, 10 kOhm, FS5 | Панель температура – Пассивный | Комнатный Kлимат-Kонтроль | Комнатные панели управления | 731751 | 159.456
NOVOS 5 PSTD белый design temp NTC10k, 10 kOhm, FS5 | Панель температура – Пассивный | Комнатный Kлимат-Kонтроль | Комнатные панели управления | 731775 | 149.688
NOVOS 5 S белый temp TRV, FS5 | Панель температура – Активный, 0..5 V, 0..10 V | Комнатный Kлимат-Kонтроль | Комнатные панели управления | 734936 | 219.78
NOVOS 5 S белый design temp TRV, FS5 | Панель температура – Активный, 0..5 V, 0..10 V | Комнатный Kлимат-Kонтроль | Комнатные панели управления | 734950 | 219.78
NOVOS 5 PSTD белый temp TRV, pot_активный, FS5 | Панель температура – Активный, 0..5 V, 0..10 V | Комнатный Kлимат-Kонтроль | Комнатные панели управления | 734943 | 253.836
NOVOS 5 PSTD белый design temp TRV, pot_активный, FS5 | Панель температура – Активный, 0..5 V, 0..10 V | Комнатный Kлимат-Kонтроль | Комнатные панели управления | 734967 | 253.836
NOVOS 5 S белый temp RS485 Modbus, FS5 | Панель температура – RS485 Modbus | Комнатный Kлимат-Kонтроль | Комнатные панели управления | 734974 | 272.184
NOVOS 5 S белый design temp RS485 Modbus, FS5 | Панель температура – RS485 Modbus | Комнатный Kлимат-Kонтроль | Комнатные панели управления | 734998 | 272.184
NOVOS 5 PSTD белый temp RS485 Modbus, FS5 | Панель температура – RS485 Modbus | Комнатный Kлимат-Kонтроль | Комнатные панели управления | 734981 | 306.24
NOVOS 5 PSTD белый design temp RS485 Modbus, FS5 | Панель температура – RS485 Modbus | Комнатный Kлимат-Kонтроль | Комнатные панели управления | 735001 | 306.24
NOVOS 5 S белый temp RS485 BACnet (MS/TP), FS5 | Панель температура – RS485 BACnet | Комнатный Kлимат-Kонтроль | Комнатные панели управления | 754217 | 272.184
NOVOS 5 S белый design temp RS485 BACnet (MS/TP), FS5 | Панель температура – RS485 BACnet | Комнатный Kлимат-Kонтроль | Комнатные панели управления | 754415 | 272.184
NOVOS 5 PSTD белый temp RS485 BACnet (MS/TP), FS5 | Панель температура – RS485 BACnet | Комнатный Kлимат-Kонтроль | Комнатные панели управления | 754255 | 306.24
NOVOS 5 PSTD белый design temp RS485 BACnet (MS/TP), FS5 | Панель температура – RS485 BACnet | Комнатный Kлимат-Kонтроль | Комнатные панели управления | 754422 | 306.24
NOVOS 5 S белый temp KNX, FS5 | Панель температура – KNX (TP) | Комнатный Kлимат-Kонтроль | Комнатные панели управления | 781152 | 355.212
NOVOS 5 S белый design temp KNX, FS5 | Панель температура – KNX (TP) | Комнатный Kлимат-Kонтроль | Комнатные панели управления | 781176 | 355.212
NOVOS 5 PSTD белый temp KNX, FS5 | Панель температура – KNX (TP) | Комнатный Kлимат-Kонтроль | Комнатные панели управления | 781275 | 389.268
NOVOS 5 PSTD белый design temp KNX, FS5 | Панель температура – KNX (TP) | Комнатный Kлимат-Kонтроль | Комнатные панели управления | 781237 | 389.268
NOVOS 3 P белый без датчика, 10 kOhm | Панель температура – Пассивный | Комнатный Kлимат-Kонтроль | Комнатные панели управления | 729574 | 48.18
NOVOS 3 P белый design без датчика, 10 kOhm | Панель температура – Пассивный | Комнатный Kлимат-Kонтроль | Комнатные панели управления | 729628 | 48.18
NOVOS 3 TD белый без датчика | Панель температура – Пассивный | Комнатный Kлимат-Kонтроль | Комнатные панели управления | 729604 | 55.044
NOVOS 3 TD белый design temp без датчика | Панель температура – Пассивный | Комнатный Kлимат-Kонтроль | Комнатные панели управления | 729635 | 55.044
NOVOS 3 PTD белый без датчика, 10 kOhm | Панель температура – Пассивный | Комнатный Kлимат-Kонтроль | Комнатные панели управления | 729611 | 75.9
NOVOS 3 PTD белый design без датчика, 10 kOhm | Панель температура – Пассивный | Комнатный Kлимат-Kонтроль | Комнатные панели управления | 729642 | 75.9
NOVOS 3 P белый temp PT100, 10 kOhm | Панель температура – Пассивный | Комнатный Kлимат-Kонтроль | Комнатные панели управления | 729659 | 58.608
NOVOS 3 P белый design temp PT100, 10 kOhm | Панель температура – Пассивный | Комнатный Kлимат-Kонтроль | Комнатные панели управления | 729680 | 58.608
NOVOS 3 TD белый temp PT100 | Панель температура – Пассивный | Комнатный Kлимат-Kонтроль | Комнатные панели управления | 729666 | 65.472
NOVOS 3 TD белый design temp PT100 | Панель температура, относительная влажность, абсолютная влажность, энтальпия, точка росы, CO2, VOC, CO2/VOC смесь – Пассивный | Комнатный Kлимат-Kонтроль | Комнатные панели управления | 729697 | 65.472
NOVOS 3 PTD белый temp PT100, 10 kOhm | Панель температура – Пассивный | Комнатный Kлимат-Kонтроль | Комнатные панели управления | 729673 | 86.328
NOVOS 3 PTD белый design temp PT100, 10 kOhm | Панель температура – Пассивный | Комнатный Kлимат-Kонтроль | Комнатные панели управления | 729703 | 86.328
NOVOS 3 P белый temp PT1000, 10 kOhm | Панель температура – Пассивный | Комнатный Kлимат-Kонтроль | Комнатные панели управления | 729727 | 61.776
NOVOS 3 P белый design temp PT1000, 10 kOhm | Панель температура – Пассивный | Комнатный Kлимат-Kонтроль | Комнатные панели управления | 729758 | 61.776
NOVOS 3 TD белый temp PT1000 | Панель температура – Пассивный | Комнатный Kлимат-Kонтроль | Комнатные панели управления | 729734 | 68.64
NOVOS 3 TD белый design temp PT1000 | Панель температура, относительная влажность, абсолютная влажность, энтальпия, точка росы, CO2, VOC, CO2/VOC смесь – Пассивный | Комнатный Kлимат-Kонтроль | Комнатные панели управления | 729765 | 68.64
NOVOS 3 PTD белый temp PT1000, 10 kOhm | Панель температура – Пассивный | Комнатный Kлимат-Kонтроль | Комнатные панели управления | 729741 | 89.496
NOVOS 3 PTD белый design temp PT1000, 10 kOhm | Панель температура – Пассивный | Комнатный Kлимат-Kонтроль | Комнатные панели управления | 729772 | 89.496
NOVOS 3 P белый temp PT1000 1/3 DIN, 10 kOhm | Панель температура – Пассивный | Комнатный Kлимат-Kонтроль | Комнатные панели управления | 729789 | 66.528
NOVOS 3 P белый design temp PT1000 1/3 DIN, 10 kOhm | Панель температура – Пассивный | Комнатный Kлимат-Kонтроль | Комнатные панели управления | 729826 | 66.528
NOVOS 3 TD белый temp PT1000 1/3 DIN | Панель температура – Пассивный | Комнатный Kлимат-Kонтроль | Комнатные панели управления | 729796 | 73.392
NOVOS 3 TD белый design temp PT1000 1/3 DIN | Панель температура, относительная влажность, абсолютная влажность, энтальпия, точка росы, CO2, VOC, CO2/VOC смесь – Пассивный | Комнатный Kлимат-Kонтроль | Комнатные панели управления | 729833 | 73.392
NOVOS 3 PTD белый temp PT1000 1/3 DIN, 10 kOhm | Панель температура – Пассивный | Комнатный Kлимат-Kонтроль | Комнатные панели управления | 729802 | 94.248
NOVOS 3 PTD белый design temp PT1000 1/3 DIN, 10 kOhm | Панель температура – Пассивный | Комнатный Kлимат-Kонтроль | Комнатные панели управления | 729857 | 94.248
NOVOS 3 P белый temp Ni1000, 10 kOhm | Панель температура – Пассивный | Комнатный Kлимат-Kонтроль | Комнатные панели управления | 729864 | 61.38
NOVOS 3 P белый design temp Ni1000, 10 kOhm | Панель температура – Пассивный | Комнатный Kлимат-Kонтроль | Комнатные панели управления | 729901 | 61.38
NOVOS 3 TD белый temp Ni1000 | Панель температура – Пассивный | Комнатный Kлимат-Kонтроль | Комнатные панели управления | 729871 | 68.244
NOVOS 3 TD белый design temp Ni1000 | Панель температура, относительная влажность, абсолютная влажность, энтальпия, точка росы, CO2, VOC, CO2/VOC смесь – Пассивный | Комнатный Kлимат-Kонтроль | Комнатные панели управления | 729918 | 68.244
NOVOS 3 PTD белый temp Ni1000, 10 kOhm | Панель температура – Пассивный | Комнатный Kлимат-Kонтроль | Комнатные панели управления | 729895 | 89.1
NOVOS 3 PTD белый design temp Ni1000, 10 kOhm | Панель температура – Пассивный | Комнатный Kлимат-Kонтроль | Комнатные панели управления | 729925 | 89.1
NOVOS 3 P белый temp Ni1000TK5000, 10 kOhm | Панель температура – Пассивный | Комнатный Kлимат-Kонтроль | Комнатные панели управления | 729932 | 66.528
NOVOS 3 P белый design temp Ni1000TK5000, 10 kOhm | Панель температура – Пассивный | Комнатный Kлимат-Kонтроль | Комнатные панели управления | 729963 | 66.528
NOVOS 3 TD белый temp Ni1000TK5000 | Панель температура – Пассивный | Комнатный Kлимат-Kонтроль | Комнатные панели управления | 729949 | 73.392
NOVOS 3 TD белый design temp Ni1000TK5000 | Панель температура, относительная влажность, абсолютная влажность, энтальпия, точка росы, CO2, VOC, CO2/VOC смесь – Пассивный | Комнатный Kлимат-Kонтроль | Комнатные панели управления | 729970 | 73.392
NOVOS 3 PTD белый temp Ni1000TK5000, 10 kOhm | Панель температура – Пассивный | Комнатный Kлимат-Kонтроль | Комнатные панели управления | 729956 | 94.248
NOVOS 3 PTD белый design temp Ni1000TK5000, 10 kOhm | Панель температура – Пассивный | Комнатный Kлимат-Kонтроль | Комнатные панели управления | 729987 | 94.248
NOVOS 3 P белый temp NTC10k, 10 kOhm | Панель температура – Пассивный | Комнатный Kлимат-Kонтроль | Комнатные панели управления | 729994 | 56.76
NOVOS 3 P белый design temp NTC10k, 10 kOhm | Панель температура – Пассивный | Комнатный Kлимат-Kонтроль | Комнатные панели управления | 730037 | 56.76
NOVOS 3 TD белый temp NTC10k | Панель температура – Пассивный | Комнатный Kлимат-Kонтроль | Комнатные панели управления | 730013 | 63.624
NOVOS 3 TD белый design temp NTC10k | Панель температура, относительная влажность, абсолютная влажность, энтальпия, точка росы, CO2, VOC, CO2/VOC смесь – Пассивный | Комнатный Kлимат-Kонтроль | Комнатные панели управления | 730044 | 63.624
NOVOS 3 PTD белый temp NTC10k, 10 kOhm | Панель температура – Пассивный | Комнатный Kлимат-Kонтроль | Комнатные панели управления | 730020 | 84.48
NOVOS 3 PTD белый design temp NTC10k, 10 kOhm | Панель температура – Пассивный | Комнатный Kлимат-Kонтроль | Комнатные панели управления | 730051 | 84.48
NOVOS 3 P белый temp TRV, pot_активный | Панель температура – Активный, 0..5 V, 0..10 V | Комнатный Kлимат-Kонтроль | Комнатные панели управления | 734691 | 140.052
NOVOS 3 P белый design temp TRV, pot_активный | Панель температура – Активный, 0..5 V, 0..10 V | Комнатный Kлимат-Kонтроль | Комнатные панели управления | 734806 | 140.052
NOVOS 3 TD белый temp TRV | Панель температура – Активный, 0..5 V, 0..10 V | Комнатный Kлимат-Kонтроль | Комнатные панели управления | 734714 | 146.916
NOVOS 3 TD белый design temp TRV | Панель температура – Активный, 0..5 V, 0..10 V | Комнатный Kлимат-Kонтроль | Комнатные панели управления | 734837 | 146.916
NOVOS 3 PTD белый temp TRV, pot_активный | Панель температура – Активный, 0..5 V, 0..10 V | Комнатный Kлимат-Kонтроль | Комнатные панели управления | 734776 | 167.772
NOVOS 3 PTD белый design temp TRV, pot_активный | Панель температура – Активный, 0..5 V, 0..10 V | Комнатный Kлимат-Kонтроль | Комнатные панели управления | 734844 | 167.772
NOVOS 3 P белый temp RS485 Modbus | Панель температура – RS485 Modbus | Комнатный Kлимат-Kонтроль | Комнатные панели управления | 734851 | 160.776
NOVOS 3 P белый design temp RS485 Modbus | Панель температура – RS485 Modbus | Комнатный Kлимат-Kонтроль | Комнатные панели управления | 734905 | 160.776
NOVOS 3 TD белый temp RS485 Modbus | Панель температура – RS485 Modbus | Комнатный Kлимат-Kонтроль | Комнатные панели управления | 734882 | 167.64
NOVOS 3 TD белый design temp RS485 Modbus | Панель температура – RS485 Modbus | Комнатный Kлимат-Kонтроль | Комнатные панели управления | 734912 | 167.64
NOVOS 3 PTD белый temp RS485 Modbus | Панель температура – RS485 Modbus | Комнатный Kлимат-Kонтроль | Комнатные панели управления | 734899 | 188.496
NOVOS 3 PTD белый design temp RS485 Modbus | Панель температура – RS485 Modbus | Комнатный Kлимат-Kонтроль | Комнатные панели управления | 734929 | 188.496
NOVOS 3 P белый temp RS485 BACnet (MS/TP) | Панель температура – RS485 BACnet | Комнатный Kлимат-Kонтроль | Комнатные панели управления | 754453 | 160.776
NOVOS 3 P белый design temp RS485 BACnet (MS/TP) | Панель температура – RS485 BACnet | Комнатный Kлимат-Kонтроль | Комнатные панели управления | 754484 | 160.776
NOVOS 3 TD белый temp RS485 BACnet (MS/TP) | Панель температура – RS485 BACnet | Комнатный Kлимат-Kонтроль | Комнатные панели управления | 754460 | 167.64
NOVOS 3 TD белый design temp RS485 BACnet (MS/TP) | Панель температура – RS485 BACnet | Комнатный Kлимат-Kонтроль | Комнатные панели управления | 754491 | 167.64
NOVOS 3 PTD белый temp RS485 BACnet (MS/TP) | Панель температура – RS485 BACnet | Комнатный Kлимат-Kонтроль | Комнатные панели управления | 754477 | 188.496
NOVOS 3 PTD белый design temp RS485 BACnet (MS/TP) | Панель температура – RS485 BACnet | Комнатный Kлимат-Kонтроль | Комнатные панели управления | 754507 | 188.496
NOVOS 3 P белый temp KNX | Панель температура – KNX (TP) | Комнатный Kлимат-Kонтроль | Комнатные панели управления | 775243 | 243.804
NOVOS 3 P белый design temp KNX | Панель температура – KNX (TP) | Комнатный Kлимат-Kонтроль | Комнатные панели управления | 781596 | 243.804
NOVOS 3 TD белый temp KNX | Панель температура – KNX (TP) | Комнатный Kлимат-Kонтроль | Комнатные панели управления | 781565 | 250.668
NOVOS 3 TD белый design temp KNX | Панель температура – KNX (TP) | Комнатный Kлимат-Kонтроль | Комнатные панели управления | 781602 | 250.668
NOVOS 3 PTD белый temp KNX | Панель температура – KNX (TP) | Комнатный Kлимат-Kонтроль | Комнатные панели управления | 781589 | 271.524
NOVOS 3 PTD белый design temp KNX | Панель температура – KNX (TP) | Комнатный Kлимат-Kонтроль | Комнатные панели управления | 781619 | 271.524
NOVOS 3 INC ECO белый temp RS485 Modbus | Панель температура – RS485 Modbus | Комнатный Kлимат-Kонтроль | Комнатные панели управления | 781626 | 246.84
NOVOS 3 INC TD ECO белый temp RS485 Modbus | Панель температура – RS485 Modbus | Комнатный Kлимат-Kонтроль | Комнатные панели управления | 781633 | 255.42
NOVOS 3 INC FS5 ECO белый temp RS485 Modbus | Панель температура – RS485 Modbus | Комнатный Kлимат-Kонтроль | Комнатные панели управления | 781640 | 274.56
NOVOS 3 INC ECO белый temp RS485 BACnet (MS/TP) | Панель температура – RS485 BACnet | Комнатный Kлимат-Kонтроль | Комнатные панели управления | 781657 | 246.84
NOVOS 3 INC TD ECO белый temp RS485 BACnet (MS/TP) | Панель температура – RS485 BACnet | Комнатный Kлимат-Kонтроль | Комнатные панели управления | 781664 | 255.42
NOVOS 3 INC FS5 ECO белый temp RS485 BACnet (MS/TP) | Панель температура – RS485 BACnet | Комнатный Kлимат-Kонтроль | Комнатные панели управления | 781671 | 274.56
NOVOS 3 INC ECO белый temp KNX | Панель температура – KNX (TP) | Комнатный Kлимат-Kонтроль | Комнатные панели управления | 781688 | 329.868
NOVOS 3 INC TD ECO белый temp KNX | Панель температура – KNX (TP) | Комнатный Kлимат-Kонтроль | Комнатные панели управления | 781695 | 338.448
NOVOS 3 INC FS5 ECO белый temp KNX | Панель температура – KNX (TP) | Комнатный Kлимат-Kонтроль | Комнатные панели управления | 781701 | 357.588
WRF07 P без датчика BTyp1 Gira E2 чисто-белый матовый, 10 kOhm | Панель температура – Пассивный | Комнатный Kлимат-Kонтроль | Комнатные панели управления | 202664 | 114.576
WRF07 PTD без датчика BTyp1 Gira E2 чисто-белый матовый, 10 kOhm, LED зеленый | Панель температура – Пассивный | Комнатный Kлимат-Kонтроль | Комнатные панели управления | 542883 | 158.136
WRF07 PSD без датчика BTyp1 Gira E2 чисто-белый матовый, 10 kOhm, LED зеленый | Панель температура – Пассивный | Комнатный Kлимат-Kонтроль | Комнатные панели управления | 627917 | 162.888
WRF07 P PT100 BTyp1 Gira E2 чисто-белый матовый, 10 kOhm | Панель температура – Пассивный | Комнатный Kлимат-Kонтроль | Комнатные панели управления | 628020 | 125.004
WRF07 PTD PT100 BTyp1 Gira E2 чисто-белый матовый, 10 kOhm, LED зеленый | Панель температура – Пассивный | Комнатный Kлимат-Kонтроль | Комнатные панели управления | 553278 | 168.564
WRF07 PSD PT100 BTyp1 Gira E2 чисто-белый матовый, 10 kOhm, LED зеленый | Панель температура – Пассивный | Комнатный Kлимат-Kонтроль | Комнатные панели управления | 627924 | 173.316
WRF07 P PT100 1/3 DIN BTyp1 Gira E2 чисто-белый матовый, 10 kOhm | Панель температура – Пассивный | Комнатный Kлимат-Kонтроль | Комнатные панели управления | 628037 | 130.68
WRF07 PTD PT100 1/3 DIN BTyp1 Gira E2 чисто-белый матовый, 10 kOhm, LED зеленый | Панель температура – Пассивный | Комнатный Kлимат-Kонтроль | Комнатные панели управления | 628068 | 174.24
WRF07 PSD PT100 1/3 DIN BTyp1 Gira E2 чисто-белый матовый, 10 kOhm, LED зеленый | Панель температура – Пассивный | Комнатный Kлимат-Kонтроль | Комнатные панели управления | 627931 | 178.992
WRF07 P PT1000 BTyp1 Gira E2 чисто-белый матовый, 10 kOhm | Панель температура – Пассивный | Комнатный Kлимат-Kонтроль | Комнатные панели управления | 399012 | 128.172
WRF07 PTD PT1000 BTyp1 Gira E2 чисто-белый матовый, 10 kOhm, LED зеленый | Панель температура – Пассивный | Комнатный Kлимат-Kонтроль | Комнатные панели управления | 291767 | 171.732
WRF07 PSD PT1000 BTyp1 Gira E2 чисто-белый матовый, 10 kOhm, LED зеленый | Панель температура – Пассивный | Комнатный Kлимат-Kонтроль | Комнатные панели управления | 627948 | 176.484
WRF07 P PT1000 1/3 DIN BTyp1 Gira E2 чисто-белый матовый, 10 kOhm | Панель температура – Пассивный | Комнатный Kлимат-Kонтроль | Комнатные панели управления | 628044 | 132.924
WRF07 PTD PT1000 1/3 DIN BTyp1 Gira E2 чисто-белый матовый, 10 kOhm, LED зеленый | Панель температура – Пассивный | Комнатный Kлимат-Kонтроль | Комнатные панели управления | 628075 | 176.484
WRF07 PSD PT1000 1/3 DIN BTyp1 Gira E2 чисто-белый матовый, 10 kOhm, LED зеленый | Панель температура – Пассивный | Комнатный Kлимат-Kонтроль | Комнатные панели управления | 627955 | 181.236
WRF07 P Ni1000 BTyp1 Gira E2 чисто-белый матовый, 10 kOhm | Панель температура – Пассивный | Комнатный Kлимат-Kонтроль | Комнатные панели управления | 400220 | 127.776
WRF07 PTD Ni1000 BTyp1 Gira E2 чисто-белый матовый, 10 kOhm, LED зеленый | Панель температура – Пассивный | Комнатный Kлимат-Kонтроль | Комнатные панели управления | 529266 | 171.336
WRF07 PSD Ni1000 BTyp1 Gira E2 чисто-белый матовый, 10 kOhm, LED зеленый | Панель температура – Пассивный | Комнатный Kлимат-Kонтроль | Комнатные панели управления | 678643 | 176.088
WRF07 P Ni1000TK5000 BTyp1 Gira E2 чисто-белый матовый, 10 kOhm | Панель температура – Пассивный | Комнатный Kлимат-Kонтроль | Комнатные панели управления | 193634 | 132.924
WRF07 PTD Ni1000TK5000 BTyp1 Gira E2 чисто-белый матовый, 10 kOhm, LED зеленый | Панель температура – Пассивный | Комнатный Kлимат-Kонтроль | Комнатные панели управления | 628082 | 176.484
WRF07 PSD Ni1000TK5000 BTyp1 Gira E2 чисто-белый матовый, 10 kOhm, LED зеленый | Панель температура – Пассивный | Комнатный Kлимат-Kонтроль | Комнатные панели управления | 627979 | 181.236
WRF07 P NTC10k BTyp1 Gira E2 чисто-белый матовый, 10 kOhm | Панель температура – Пассивный | Комнатный Kлимат-Kонтроль | Комнатные панели управления | 400237 | 123.156
WRF07 PTD NTC10k BTyp1 Gira E2 чисто-белый матовый, 10 kOhm, LED зеленый | Панель температура – Пассивный | Комнатный Kлимат-Kонтроль | Комнатные панели управления | 628099 | 166.716
WRF07 PSD NTC10k BTyp1 Gira E2 чисто-белый матовый, 10 kOhm, LED зеленый | Панель температура – Пассивный | Комнатный Kлимат-Kонтроль | Комнатные панели управления | 627986 | 171.468
WRF07 P temp TRV3 BTyp1 Gira E2 чисто-белый матовый, pot_активный | Панель температура – Активный, 0..10 V | Комнатный Kлимат-Kонтроль | Комнатные панели управления | 243902 | 281.688
WRF07 PTD temp TRV3 BTyp1 Gira E2 чисто-белый матовый, pot_активный, LED зеленый | Панель температура – Активный, 0..10 V | Комнатный Kлимат-Kонтроль | Комнатные панели управления | 369602 | 325.248
WRF07 PSD temp TRV3 BTyp1 Gira E2 чисто-белый матовый, pot_активный, LED зеленый | Панель температура – Активный, 0..10 V | Комнатный Kлимат-Kонтроль | Комнатные панели управления | 332132 | 330.132
WRF07 P AO2V temp RS485 BACnet (MS/TP) BTyp1 Gira E2 чисто-белый матовый | Комнатный pегулятор температура – RS485 BACnet, 0..10 V | Комнатный Kлимат-Kонтроль | Комнатные панели управления | 628150 | 253.044
WRF07 PTD AO2V temp RS485 BACnet (MS/TP) BTyp1 Gira E2 чисто-белый матовый, LED зеленый | Комнатный pегулятор температура – RS485 BACnet, 0..10 V | Комнатный Kлимат-Kонтроль | Комнатные панели управления | 628167 | 268.356
WRF07 P DI4 temp RS485 Modbus BTyp1 Gira E2 чисто-белый матовый | Панель температура – RS485 Modbus | Комнатный Kлимат-Kонтроль | Комнатные панели управления | 613910 | 253.044
WRF07 PTD DI4 temp RS485 Modbus BTyp1 Gira E2 чисто-белый матовый, LED зеленый | Панель температура – RS485 Modbus | Комнатный Kлимат-Kонтроль | Комнатные панели управления | 628181 | 268.356
WRF07 P AO2V temp RS485 Modbus BTyp1 Gira E2 чисто-белый матовый | Комнатный pегулятор температура – RS485 Modbus, 0..10 V | Комнатный Kлимат-Kонтроль | Комнатные панели управления | 496094 | 253.044
WRF07 PTD AO2V temp RS485 Modbus BTyp1 Gira E2 чисто-белый матовый, LED зеленый | Комнатный pегулятор температура – RS485 Modbus, 0..10 V | Комнатный Kлимат-Kонтроль | Комнатные панели управления | 497800 | 268.356
WRF07 P DI4 temp LON BTyp1 Gira E2 чисто-белый матовый | Панель температура – LON FT | Комнатный Kлимат-Kонтроль | Комнатные панели управления | 615600 | 345.312
WRF07 PTD DI4 temp LON BTyp1 Gira E2 чисто-белый матовый, LED зеленый | Панель температура – LON FT | Комнатный Kлимат-Kонтроль | Комнатные панели управления | 595230 | 362.076
WRF07 P AO2V temp LON BTyp1 Gira E2 чисто-белый матовый | Комнатный pегулятор температура – LON FT, 0..10 V | Комнатный Kлимат-Kонтроль | Комнатные панели управления | 583374 | 345.312
WRF07 PTD AO2V temp LON BTyp1 Gira E2 чисто-белый матовый, LED зеленый | Комнатный pегулятор температура – LON FT, 0..10 V | Комнатный Kлимат-Kонтроль | Комнатные панели управления | 628174 | 362.076
WRF06 LCD temp VV BTyp3 чисто-белый матовый | Панель температура – Активный, 0..10 V | Комнатный Kлимат-Kонтроль | Комнатные панели управления | 731089 | 270.072
WRF06 LCD temp VV BTyp3 чисто-белый блестящий | Панель температура – Активный, 0..10 V | Комнатный Kлимат-Kонтроль | Комнатные панели управления | 731102 | 270.072
WRF06 LCD temp VV BTyp3 алюминий | Панель температура – Активный, 0..10 V | Комнатный Kлимат-Kонтроль | Комнатные панели управления | 731119 | 270.072
WRF06 LCD temp VV BTyp3 Jung алюминий | Панель температура – Активный, 0..10 V | Комнатный Kлимат-Kонтроль | Комнатные панели управления | 731126 | 270.072
WRF06 LCD temp VV BTyp3 антрацит | Панель температура – Активный, 0..10 V | Комнатный Kлимат-Kонтроль | Комнатные панели управления | 731133 | 270.072
WRF06 LCD DI4 temp RS485 Modbus BTyp1 чисто-белый матовый | Панель температура – RS485 Modbus | Комнатный Kлимат-Kонтроль | Комнатные панели управления | 731140 | 270.072
WRF06 LCD DI4 temp RS485 Modbus BTyp1 чисто-белый блестящий | Панель температура – RS485 Modbus | Комнатный Kлимат-Kонтроль | Комнатные панели управления | 730068 | 270.072
WRF06 LCD DI4 temp RS485 Modbus BTyp1 алюминий | Панель температура – RS485 Modbus | Комнатный Kлимат-Kонтроль | Комнатные панели управления | 731164 | 270.072
WRF06 LCD DI4 temp RS485 Modbus BTyp1 Jung алюминий | Панель температура – RS485 Modbus | Комнатный Kлимат-Kонтроль | Комнатные панели управления | 731195 | 270.072
WRF06 LCD DI4 temp RS485 Modbus BTyp1 антрацит | Панель температура – RS485 Modbus | Комнатный Kлимат-Kонтроль | Комнатные панели управления | 731201 | 270.072
WRF06 LCD DI4 temp LON BTyp1 чисто-белый матовый | Панель температура – LON FT | Комнатный Kлимат-Kонтроль | Комнатные панели управления | 731218 | 389.004
WRF06 LCD DI4 temp LON BTyp1 чисто-белый блестящий | Панель температура – LON FT | Комнатный Kлимат-Kонтроль | Комнатные панели управления | 731232 | 389.004
WRF06 LCD DI4 temp LON BTyp1 алюминий | Панель температура – LON FT | Комнатный Kлимат-Kонтроль | Комнатные панели управления | 731249 | 389.004
WRF06 LCD DI4 temp LON BTyp1 Jung алюминий | Панель температура – LON FT | Комнатный Kлимат-Kонтроль | Комнатные панели управления | 731256 | 389.004
WRF06 LCD DI4 temp LON BTyp1 антрацит | Панель температура – LON FT | Комнатный Kлимат-Kонтроль | Комнатные панели управления | 731263 | 389.004
WRF06 LCD AO2V temp RS485 Modbus BTyp1 чисто-белый матовый | Комнатный pегулятор температура – RS485 Modbus, 0..10 V | Комнатный Kлимат-Kонтроль | Комнатные панели управления | 415125 | 270.072
WRF06 LCD AO2V temp RS485 Modbus BTyp1 чисто-белый блестящий | Комнатный pегулятор температура – RS485 Modbus, 0..10 V | Комнатный Kлимат-Kонтроль | Комнатные панели управления | 731379 | 270.072
WRF06 LCD AO2V temp RS485 Modbus BTyp1 алюминий | Комнатный pегулятор температура – RS485 Modbus, 0..10 V | Комнатный Kлимат-Kонтроль | Комнатные панели управления | 731386 | 270.072
WRF06 LCD AO2V temp RS485 Modbus BTyp1 Jung алюминий | Комнатный pегулятор температура – RS485 Modbus, 0..10 V | Комнатный Kлимат-Kонтроль | Комнатные панели управления | 731393 | 270.072
WRF06 LCD AO2V temp RS485 Modbus BTyp1 антрацит | Комнатный pегулятор температура – RS485 Modbus, 0..10 V | Комнатный Kлимат-Kонтроль | Комнатные панели управления | 731409 | 270.072
WRF06 LCD AO2V temp LON BTyp1 чисто-белый матовый | Комнатный pегулятор температура – LON FT, 0..10 V | Комнатный Kлимат-Kонтроль | Комнатные панели управления | 731454 | 389.004
WRF06 LCD AO2V temp LON BTyp1 чисто-белый блестящий | Комнатный pегулятор температура – LON FT, 0..10 V | Комнатный Kлимат-Kонтроль | Комнатные панели управления | 731461 | 389.004
WRF06 LCD AO2V temp LON BTyp1 алюминий | Комнатный pегулятор температура – LON FT, 0..10 V | Комнатный Kлимат-Kонтроль | Комнатные панели управления | 731478 | 389.004
WRF06 LCD AO2V temp LON BTyp1 Jung алюминий | Комнатный pегулятор температура – LON FT, 0..10 V | Комнатный Kлимат-Kонтроль | Комнатные панели управления | 731485 | 389.004
WRF06 LCD AO2V temp LON BTyp1 антрацит | Комнатный pегулятор температура – LON FT, 0..10 V | Комнатный Kлимат-Kонтроль | Комнатные панели управления | 731492 | 389.004
WRF06 LCD DO2R temp RS485 Modbus BTyp1 чисто-белый матовый | Комнатный pегулятор температура – RS485 Modbus, Переключающий контакт | Комнатный Kлимат-Kонтроль | Комнатные панели управления | 731416 | 309.144
WRF06 LCD DO2T temp RS485 Modbus BTyp1 чисто-белый матовый | Комнатный pегулятор температура – RS485 Modbus, Переключающий контакт | Комнатный Kлимат-Kонтроль | Комнатные панели управления | 731423 | 309.144
WRF06 LCD OVR temp RS485 Modbus BTyp1 чисто-белый матовый | Комнатный pегулятор температура – RS485 Modbus | Комнатный Kлимат-Kонтроль | Комнатные панели управления | 731430 | 309.144
WRF06 LCD OVT temp RS485 Modbus BTyp1 чисто-белый матовый | Комнатный pегулятор температура – RS485 Modbus | Комнатный Kлимат-Kонтроль | Комнатные панели управления | 731447 | 309.144
WRF06 LCD DO2R temp LON BTyp1 чисто-белый матовый | Комнатный pегулятор температура – LON FT, Переключающий контакт | Комнатный Kлимат-Kонтроль | Комнатные панели управления | 731577 | 428.076
WRF06 LCD DO2T temp LON BTyp1 чисто-белый матовый | Комнатный pегулятор температура – LON FT, Переключающий контакт | Комнатный Kлимат-Kонтроль | Комнатные панели управления | 731584 | 428.076
WRF06 LCD OVR temp LON BTyp1 чисто-белый матовый | Комнатный pегулятор температура – LON FT | Комнатный Kлимат-Kонтроль | Комнатные панели управления | 731607 | 428.076
WRF06 LCD OVT temp LON BTyp1 чисто-белый матовый | Комнатный pегулятор температура – LON FT | Комнатный Kлимат-Kонтроль | Комнатные панели управления | 731676 | 428.076
WRF06 S без датчика Gira E2 чисто-белый матовый, FS5 | Панель температура – Пассивный | Комнатный Kлимат-Kонтроль | Комнатные панели управления | 629201 | 120.648
WRF06 TD без датчика Gira E2 чисто-белый матовый, LED зеленый | Панель температура – Пассивный | Комнатный Kлимат-Kонтроль | Комнатные панели управления | 285964 | 93.06
WRF06 TD PT100 Gira E2 чисто-белый матовый, LED зеленый | Панель температура – Пассивный | Комнатный Kлимат-Kонтроль | Комнатные панели управления | 564441 | 103.488
WRF06 TD PT100 1/3 DIN Gira E2 чисто-белый матовый, LED зеленый | Панель температура – Пассивный | Комнатный Kлимат-Kонтроль | Комнатные панели управления | 629409 | 109.164
WRF06 TD PT1000 Gira E2 чисто-белый матовый, LED зеленый | Панель температура – Пассивный | Комнатный Kлимат-Kонтроль | Комнатные панели управления | 629423 | 106.656
WRF06 TD PT1000 1/3 DIN Gira E2 чисто-белый матовый, LED зеленый | Панель температура – Пассивный | Комнатный Kлимат-Kонтроль | Комнатные панели управления | 629447 | 111.408
WRF06 TD Ni1000 Gira E2 чисто-белый матовый, LED зеленый | Панель температура – Пассивный | Комнатный Kлимат-Kонтроль | Комнатные панели управления | 195379 | 106.26
WRF06 TD Ni1000TK5000 Gira E2 чисто-белый матовый, LED зеленый | Панель температура – Пассивный | Комнатный Kлимат-Kонтроль | Комнатные панели управления | 629461 | 111.408
WRF06 TD NTC10k Gira E2 чисто-белый матовый, LED зеленый | Панель температура – Пассивный | Комнатный Kлимат-Kонтроль | Комнатные панели управления | 629324 | 101.64
WRF06 TD DI4 RS485 Modbus Gira E2 чисто-белый матовый, LED зеленый | Панель температура – RS485 Modbus | Комнатный Kлимат-Kонтроль | Комнатные панели управления | 696487 | 297.66
WRF06 TD DI4 LON Gira E2 чисто-белый матовый, LED зеленый | Панель температура – LON FT | Комнатный Kлимат-Kонтроль | Комнатные панели управления | 696555 | 331.848
WRF06 TD AO2V LON Gira E2 чисто-белый матовый, LED зеленый | Панель температура – LON FT, 0..10 V | Комнатный Kлимат-Kонтроль | Комнатные панели управления | 696531 | 331.848
WRF06 INC temp RS485 Modbus Merten M-Smart глянцевый полярно-белый | Панель температура – RS485 Modbus | Комнатный Kлимат-Kонтроль | Комнатные панели управления | 698214 | 246.84
WRF06 INC temp_rH KNX чисто-белый матовый | Панель температура, относительная влажность – KNX (TP), 0..5 V, 0..10 V, 4..20 mA, Переключающий контакт | Комнатный Kлимат-Kонтроль | Комнатные панели управления | 781527 | 302.94
WRF06 INC temp_rH KNX чисто-белый блестящий | Панель температура, относительная влажность – KNX (TP), 0..5 V, 0..10 V, 4..20 mA, Переключающий контакт | Комнатный Kлимат-Kонтроль | Комнатные панели управления | 781503 | 302.94
WRF06 INC temp_rH KNX алюминий | Панель температура, относительная влажность – KNX (TP), 0..5 V, 0..10 V, 4..20 mA, Переключающий контакт | Комнатный Kлимат-Kонтроль | Комнатные панели управления | 781534 | 302.94
WRF06 INC temp_rH KNX Jung алюминий | Панель температура, относительная влажность – KNX (TP), 0..5 V, 0..10 V, 4..20 mA, Переключающий контакт | Комнатный Kлимат-Kонтроль | Комнатные панели управления | 781541 | 302.94
WRF06 INC temp_rH KNX антрацит | Панель температура, относительная влажность – KNX (TP), 0..5 V, 0..10 V, 4..20 mA, Переключающий контакт | Комнатный Kлимат-Kонтроль | Комнатные панели управления | 781558 | 302.94
WRF04 P AO2V temp RS485 Modbus | Комнатный pегулятор температура – RS485 Modbus | Комнатный Kлимат-Kонтроль | Комнатные панели управления | 419956 | 224.532
WRF04 PTD AO2V temp RS485 Modbus, LED зеленый | Комнатный pегулятор температура – RS485 Modbus | Комнатный Kлимат-Kонтроль | Комнатные панели управления | 415613 | 235.62
WRF04 PSD AO2V temp RS485 Modbus, FS5, LED зеленый | Комнатный pегулятор температура – RS485 Modbus | Комнатный Kлимат-Kонтроль | Комнатные панели управления | 419949 | 261.096
WRF04 PSTD AO2V temp RS485 Modbus, FS5, LED зеленый | Комнатный pегулятор температура – RS485 Modbus | Комнатный Kлимат-Kонтроль | Комнатные панели управления | 480505 | 284.328
WRF04 LCD P AO2V temp RS485 Modbus | Комнатный pегулятор температура – RS485 Modbus | Комнатный Kлимат-Kонтроль | Комнатные панели управления | 420020 | 284.064
WRF04 LCD PTD AO2V temp RS485 Modbus, LED зеленый | Комнатный pегулятор температура – RS485 Modbus | Комнатный Kлимат-Kонтроль | Комнатные панели управления | 415620 | 295.152
WRF04 LCD PSD AO2V temp RS485 Modbus, FS5, LED зеленый | Комнатный pегулятор температура – RS485 Modbus | Комнатный Kлимат-Kонтроль | Комнатные панели управления | 419987 | 320.628
WRF04 LCD PSTD AO2V temp RS485 Modbus, FS5, LED зеленый | Комнатный pегулятор температура – RS485 Modbus | Комнатный Kлимат-Kонтроль | Комнатные панели управления | 538442 | 343.86
WRF04 P DO2R temp RS485 Modbus, IO | Комнатный pегулятор температура – RS485 Modbus | Комнатный Kлимат-Kонтроль | Комнатные панели управления | 420266 | 284.856
WRF04 PTD DO2R temp RS485 Modbus, LED зеленый, IO | Комнатный pегулятор температура – RS485 Modbus | Комнатный Kлимат-Kонтроль | Комнатные панели управления | 420273 | 296.076
WRF04 PSD DO2R temp RS485 Modbus, FS5, LED зеленый, IO | Комнатный pегулятор температура – RS485 Modbus | Комнатный Kлимат-Kонтроль | Комнатные панели управления | 420280 | 321.552
WRF04 LCD P DO2R temp RS485 Modbus, IO | Комнатный pегулятор температура – RS485 Modbus | Комнатный Kлимат-Kонтроль | Комнатные панели управления | 420327 | 344.388
WRF04 LCD PTD DO2R temp RS485 Modbus, LED зеленый, IO | Комнатный pегулятор температура – RS485 Modbus | Комнатный Kлимат-Kонтроль | Комнатные панели управления | 420334 | 355.608
WRF04 LCD PSD DO2R temp RS485 Modbus, FS5, LED зеленый, IO | Комнатный pегулятор температура – RS485 Modbus | Комнатный Kлимат-Kонтроль | Комнатные панели управления | 628822 | 381.084
WRF04 P DO2T temp RS485 Modbus, IO | Комнатный pегулятор температура – RS485 Modbus | Комнатный Kлимат-Kонтроль | Комнатные панели управления | 420617 | 284.856
WRF04 PTD DO2T temp RS485 Modbus, LED зеленый, IO | Комнатный pегулятор температура – RS485 Modbus | Комнатный Kлимат-Kонтроль | Комнатные панели управления | 420624 | 296.076
WRF04 PSD DO2T temp RS485 Modbus, FS5, LED зеленый, IO | Комнатный pегулятор температура – RS485 Modbus | Комнатный Kлимат-Kонтроль | Комнатные панели управления | 420631 | 321.552
WRF04 LCD P DO2T temp RS485 Modbus, IO | Комнатный pегулятор температура – RS485 Modbus | Комнатный Kлимат-Kонтроль | Комнатные панели управления | 420815 | 344.388
WRF04 LCD PTD DO2T temp RS485 Modbus, LED зеленый, IO | Комнатный pегулятор температура – RS485 Modbus | Комнатный Kлимат-Kонтроль | Комнатные панели управления | 628846 | 355.608
WRF04 LCD PSD DO2T temp RS485 Modbus, FS5, LED зеленый, IO | Комнатный pегулятор температура – RS485 Modbus | Комнатный Kлимат-Kонтроль | Комнатные панели управления | 628839 | 381.084
WRF04 P OVR temp RS485 Modbus, IO | Комнатный pегулятор температура – RS485 Modbus | Комнатный Kлимат-Kонтроль | Комнатные панели управления | 420679 | 284.856
WRF04 PTD OVR temp RS485 Modbus, LED зеленый, IO | Комнатный pегулятор температура – RS485 Modbus | Комнатный Kлимат-Kонтроль | Комнатные панели управления | 420686 | 296.076
WRF04 PSD OVR temp RS485 Modbus, FS5, LED зеленый, IO | Комнатный pегулятор температура – RS485 Modbus | Комнатный Kлимат-Kонтроль | Комнатные панели управления | 420693 | 321.552
WRF04 LCD P OVR temp RS485 Modbus, IO | Комнатный pегулятор температура – RS485 Modbus | Комнатный Kлимат-Kонтроль | Комнатные панели управления | 420891 | 344.388
WRF04 LCD PTD OVR temp RS485 Modbus, LED зеленый, IO | Комнатный pегулятор температура – RS485 Modbus | Комнатный Kлимат-Kонтроль | Комнатные панели управления | 420907 | 355.608
WRF04 LCD PSD OVR temp RS485 Modbus, FS5, LED зеленый, IO | Комнатный pегулятор температура – RS485 Modbus | Комнатный Kлимат-Kонтроль | Комнатные панели управления | 420914 | 381.084
WRF04 P OVT temp RS485 Modbus, IO | Комнатный pегулятор температура – RS485 Modbus | Комнатный Kлимат-Kонтроль | Комнатные панели управления | 420747 | 284.856
WRF04 PTD OVT temp RS485 Modbus, LED зеленый, IO | Комнатный pегулятор температура – RS485 Modbus | Комнатный Kлимат-Kонтроль | Комнатные панели управления | 420754 | 296.076
WRF04 PSD OVT temp RS485 Modbus, FS5, LED зеленый, IO | Комнатный pегулятор температура – RS485 Modbus | Комнатный Kлимат-Kонтроль | Комнатные панели управления | 420761 | 321.552
WRF04 LCD P OVT temp RS485 Modbus, IO | Комнатный pегулятор температура – RS485 Modbus | Комнатный Kлимат-Kонтроль | Комнатные панели управления | 420952 | 344.388
WRF04 LCD PTD OVT temp RS485 Modbus, LED зеленый, IO | Комнатный pегулятор температура – RS485 Modbus | Комнатный Kлимат-Kонтроль | Комнатные панели управления | 630122 | 355.608
WRF04 LCD PSD OVT temp RS485 Modbus, FS5, LED зеленый, IO | Комнатный pегулятор температура – RS485 Modbus | Комнатный Kлимат-Kонтроль | Комнатные панели управления | 628877 | 381.084
LCR Touch белый temp RS485 Modbus | Панель температура – RS485 Modbus | Комнатный Kлимат-Kонтроль | Комнатные панели управления | 754323 | 204.732
LCR Touch белый temp_rH RS485 Modbus | Панель температура, относительная влажность – RS485 Modbus | Комнатный Kлимат-Kонтроль | Комнатные панели управления | 754347 | 260.04
LCA | Комнатный pегулятор температура – Переключающий контакт | Комнатный Kлимат-Kонтроль | Комнатные панели управления | 660822 | 46.068
LCA D | Комнатный pегулятор температура – Переключающий контакт | Комнатный Kлимат-Kонтроль | Комнатные панели управления | 660815 | 48.84
JOY Fancoil 5DO temp белый | Fancoil pегулятор температура – Переключающий контакт | Комнатный Kлимат-Kонтроль | Фанкойл контроллеры | 751940 | 244.068
JOY Fancoil 5DO temp черный | Fancoil pегулятор температура – Переключающий контакт | Комнатный Kлимат-Kонтроль | Фанкойл контроллеры | 751957 | 260.7
JOY Fancoil EC AO2DO temp белый | Fancoil pегулятор температура – Активный, 0..10 V, Переключающий контакт | Комнатный Kлимат-Kонтроль | Фанкойл контроллеры | 751988 | 244.068
JOY Fancoil EC AO2DO temp черный | Fancoil pегулятор температура – Активный, 0..10 V, Переключающий контакт | Комнатный Kлимат-Kонтроль | Фанкойл контроллеры | 751995 | 260.7
JOY Fancoil EC 3AO temp белый | Fancoil pегулятор температура – Активный, 0..10 V | Комнатный Kлимат-Kонтроль | Фанкойл контроллеры | 724975 | 244.068
JOY Fancoil EC 3AO temp черный | Fancoil pегулятор температура – Активный, 0..10 V | Комнатный Kлимат-Kонтроль | Фанкойл контроллеры | 724982 | 260.7
JOY Fancoil 5DO temp RS485 Modbus белый | Fancoil pегулятор температура – RS485 Modbus, Переключающий контакт | Комнатный Kлимат-Kонтроль | Фанкойл контроллеры | 751933 | 253.044
JOY Fancoil 5DO temp RS485 Modbus черный | Fancoil pегулятор температура – RS485 Modbus, Переключающий контакт | Комнатный Kлимат-Kонтроль | Фанкойл контроллеры | 751964 | 269.676
JOY Fancoil EC AO2DO temp RS485 Modbus белый | Fancoil pегулятор температура – RS485 Modbus, 0..10 V, Переключающий контакт | Комнатный Kлимат-Kонтроль | Фанкойл контроллеры | 752015 | 253.044
JOY Fancoil EC AO2DO temp RS485 Modbus черный | Fancoil pегулятор температура – RS485 Modbus, 0..10 V, Переключающий контакт | Комнатный Kлимат-Kонтроль | Фанкойл контроллеры | 752022 | 269.676
JOY Fancoil EC 3AO temp RS485 Modbus белый | Fancoil pегулятор температура – RS485 Modbus, 0..10 V | Комнатный Kлимат-Kонтроль | Фанкойл контроллеры | 723817 | 253.044
JOY Fancoil EC 3AO temp RS485 Modbus черный | Fancoil pегулятор температура – RS485 Modbus, 0..10 V | Комнатный Kлимат-Kонтроль | Фанкойл контроллеры | 724999 | 269.676
JOY Fancoil 5DO temp RS485 BACnet (MS/TP) белый | Fancoil pегулятор температура – RS485 BACnet, Переключающий контакт | Комнатный Kлимат-Kонтроль | Фанкойл контроллеры | 778749 | 253.044
JOY Fancoil 5DO temp RS485 BACnet (MS/TP) черный | Fancoil pегулятор температура – RS485 BACnet, Переключающий контакт | Комнатный Kлимат-Kонтроль | Фанкойл контроллеры | 778732 | 269.676
JOY Fancoil EC AO2DO temp RS485 BACnet (MS/TP) белый | Fancoil pегулятор температура – RS485 BACnet, 0..10 V, Переключающий контакт | Комнатный Kлимат-Kонтроль | Фанкойл контроллеры | 778725 | 253.044
JOY Fancoil EC AO2DO temp RS485 BACnet (MS/TP) черный | Fancoil pегулятор температура – RS485 BACnet, 0..10 V, Переключающий контакт | Комнатный Kлимат-Kонтроль | Фанкойл контроллеры | 778718 | 269.676
JOY Fancoil EC 3AO temp RS485 BACnet (MS/TP) белый | Fancoil pегулятор температура – RS485 BACnet, 0..10 V | Комнатный Kлимат-Kонтроль | Фанкойл контроллеры | 778817 | 253.044
JOY Fancoil EC 3AO temp RS485 BACnet (MS/TP) черный | Fancoil pегулятор температура – RS485 BACnet, 0..10 V | Комнатный Kлимат-Kонтроль | Фанкойл контроллеры | 778800 | 269.676
LCF02 Touch 5DO RS485 Modbus 24 V белый | Fancoil pегулятор температура – RS485 Modbus, Переключающий контакт | Комнатный Kлимат-Kонтроль | Фанкойл контроллеры | 721035 | 231.924
LCF02 Touch 5DO RS485 Modbus 24 V черный | Fancoil pегулятор температура – RS485 Modbus, Переключающий контакт | Комнатный Kлимат-Kонтроль | Фанкойл контроллеры | 721004 | 231.924
LCF02 Touch 2AO3DO RS485 Modbus 24 V белый | Fancoil pегулятор температура – RS485 Modbus, 0..10 V, Переключающий контакт | Комнатный Kлимат-Kонтроль | Фанкойл контроллеры | 721011 | 231.924
LCF02 Touch 2AO3DO RS485 Modbus 24 V черный | Fancoil pегулятор температура – RS485 Modbus, 0..10 V, Переключающий контакт | Комнатный Kлимат-Kонтроль | Фанкойл контроллеры | 720984 | 231.924
LCF02 Touch 3AO2DO RS485 Modbus 24 V белый | Fancoil pегулятор температура – RS485 Modbus, 0..10 V, Переключающий контакт | Комнатный Kлимат-Kонтроль | Фанкойл контроллеры | 721028 | 231.924
LCF02 Touch 3AO2DO RS485 Modbus 24 V черный | Fancoil pегулятор температура – RS485 Modbus, 0..10 V, Переключающий контакт | Комнатный Kлимат-Kонтроль | Фанкойл контроллеры | 720991 | 231.924
LCF02 C Fancoil | Fancoil pегулятор температура – Активный, 0..10 V, Переключающий контакт | Комнатный Kлимат-Kонтроль | Фанкойл контроллеры | 684606 | 88.836
LCF02 6WV Fancoil | Fancoil pегулятор температура – Активный, 0..10 V, Переключающий контакт | Комнатный Kлимат-Kонтроль | Фанкойл контроллеры | 684613 | 88.836
LCF02 5DO RS485 Modbus 24 V | Fancoil pегулятор температура – RS485 Modbus, Переключающий контакт | Комнатный Kлимат-Kонтроль | Фанкойл контроллеры | 703307 | 132.528
LCF02 2AO3DO RS485 Modbus 24 V | Fancoil pегулятор температура – RS485 Modbus, Активный, 0..10 V, Переключающий контакт | Комнатный Kлимат-Kонтроль | Фанкойл контроллеры | 703314 | 147.048
LCF02 3AO2DO RS485 Modbus 24 V | Fancoil pегулятор температура – RS485 Modbus, Активный, 0..10 V, Переключающий контакт | Комнатный Kлимат-Kонтроль | Фанкойл контроллеры | 703321 | 161.568
LCF Touch | Fancoil pегулятор температура – Переключающий контакт | Комнатный Kлимат-Kонтроль | Фанкойл контроллеры | 575768 | 177.804
LCF Touch RS485 Modbus | Fancoil pегулятор температура – RS485 Modbus | Комнатный Kлимат-Kонтроль | Фанкойл контроллеры | 575775 | 198.396
LCF | Fancoil pегулятор температура – Переключающий контакт | Комнатный Kлимат-Kонтроль | Фанкойл контроллеры | 575751 | 63.36
NOVOS 5 temp белый LCD TRV | Комнатный датчик температура – Активный, 0..5 V, 0..10 V | Комнатный Kлимат-Kонтроль | Комнатный датчик Климат+Kачество воздуха | 733519 | 170.148
NOVOS 5 temp белый LCD TRA | Комнатный датчик температура – Активный, 4..20 mA | Комнатный Kлимат-Kонтроль | Комнатный датчик Климат+Kачество воздуха | 733557 | 170.148
NOVOS 5 temp белый design LCD TRV | Комнатный датчик температура – Активный, 0..5 V, 0..10 V | Комнатный Kлимат-Kонтроль | Комнатный датчик Климат+Kачество воздуха | 733533 | 170.148
NOVOS 5 temp белый design LCD TRA | Комнатный датчик температура – Активный, 4..20 mA | Комнатный Kлимат-Kонтроль | Комнатный датчик Климат+Kачество воздуха | 733564 | 170.148
NOVOS 5 temp белый LCD RS485 BACnet (MS/TP) | Комнатный датчик температура – RS485 BACnet | Комнатный Kлимат-Kонтроль | Комнатный датчик Климат+Kачество воздуха | 754712 | 222.684
NOVOS 5 temp белый LCD RS485 Modbus | Комнатный датчик температура – RS485 Modbus | Комнатный Kлимат-Kонтроль | Комнатный датчик Климат+Kачество воздуха | 733571 | 222.684
NOVOS 5 temp белый LCD KNX | Комнатный датчик температура – KNX (TP) | Комнатный Kлимат-Kонтроль | Комнатный датчик Климат+Kачество воздуха | 781992 | 305.712
NOVOS 5 temp белый design LCD RS485 BACnet (MS/TP) | Комнатный датчик температура – RS485 BACnet | Комнатный Kлимат-Kонтроль | Комнатный датчик Климат+Kачество воздуха | 754729 | 222.684
NOVOS 5 temp белый design LCD RS485 Modbus | Комнатный датчик температура – RS485 Modbus | Комнатный Kлимат-Kонтроль | Комнатный датчик Климат+Kачество воздуха | 733588 | 222.684
NOVOS 5 temp белый design LCD KNX | Комнатный датчик температура – KNX (TP) | Комнатный Kлимат-Kонтроль | Комнатный датчик Климат+Kачество воздуха | 782005 | 305.712
NOVOS 5 temp_rH белый LCD VV | Комнатный датчик температура, относительная влажность, абсолютная влажность, энтальпия, точка росы – Активный, 0..5 V, 0..10 V | Комнатный Kлимат-Kонтроль | Комнатный датчик Климат+Kачество воздуха | 733595 | 225.456
NOVOS 5 temp_rH белый LCD AA | Комнатный датчик температура, относительная влажность, абсолютная влажность, энтальпия, точка росы – Активный, 4..20 mA | Комнатный Kлимат-Kонтроль | Комнатный датчик Климат+Kачество воздуха | 733601 | 225.456
NOVOS 5 temp_rH белый design LCD VV | Комнатный датчик температура, относительная влажность, абсолютная влажность, энтальпия, точка росы – Активный, 0..5 V, 0..10 V | Комнатный Kлимат-Kонтроль | Комнатный датчик Климат+Kачество воздуха | 733618 | 225.456
NOVOS 5 temp_rH белый design LCD AA | Комнатный датчик температура, относительная влажность, абсолютная влажность, энтальпия, точка росы – Активный, 4..20 mA | Комнатный Kлимат-Kонтроль | Комнатный датчик Климат+Kачество воздуха | 733625 | 225.456
NOVOS 5 temp_rH белый LCD RS485 BACnet (MS/TP) | Комнатный датчик температура, относительная влажность, абсолютная влажность, энтальпия, точка росы – RS485 BACnet | Комнатный Kлимат-Kонтроль | Комнатный датчик Климат+Kачество воздуха | 754842 | 277.992
NOVOS 5 temp_rH белый LCD RS485 Modbus | Комнатный датчик температура, относительная влажность, абсолютная влажность, энтальпия, точка росы – RS485 Modbus | Комнатный Kлимат-Kонтроль | Комнатный датчик Климат+Kачество воздуха | 733649 | 277.992
NOVOS 5 temp_rH белый LCD RS485 BACnet (MS/TP) | Комнатный датчик температура, относительная влажность, абсолютная влажность, энтальпия, точка росы – KNX (TP) | Комнатный Kлимат-Kонтроль | Комнатный датчик Климат+Kачество воздуха | 782043 | 361.02
NOVOS 5 temp_rH белый design LCD RS485 BACnet (MS/TP) | Комнатный датчик температура, относительная влажность, абсолютная влажность, энтальпия, точка росы – RS485 BACnet | Комнатный Kлимат-Kонтроль | Комнатный датчик Климат+Kачество воздуха | 754859 | 277.992
NOVOS 5 temp_rH белый design LCD RS485 Modbus | Комнатный датчик температура, относительная влажность, абсолютная влажность, энтальпия, точка росы – RS485 Modbus | Комнатный Kлимат-Kонтроль | Комнатный датчик Климат+Kачество воздуха | 733656 | 277.992
NOVOS 5 temp_rH белый design LCD KNX | Комнатный датчик температура, относительная влажность, абсолютная влажность, энтальпия, точка росы – KNX (TP) | Комнатный Kлимат-Kонтроль | Комнатный датчик Климат+Kачество воздуха | 782067 | 361.02
NOVOS 5 CO2+VOC белый LCD VV | Комнатный датчик CO2, VOC, CO2/VOC смесь – Активный, 0..5 V, 0..10 V | Комнатный Kлимат-Kонтроль | Комнатный датчик Климат+Kачество воздуха | 735599 | 456.456
NOVOS 5 CO2+VOC белый LCD AA | Комнатный датчик CO2, VOC, CO2/VOC смесь – Активный, 4..20 mA | Комнатный Kлимат-Kонтроль | Комнатный датчик Климат+Kачество воздуха | 735667 | 456.456
NOVOS 5 CO2+VOC temp белый LCD 3xV | Комнатный датчик температура, CO2, VOC, CO2/VOC смесь – Активный, 0..5 V, 0..10 V | Комнатный Kлимат-Kонтроль | Комнатный датчик Климат+Kачество воздуха | 735629 | 484.176
NOVOS 5 CO2+VOC temp_rH белый LCD 4xV | Комнатный датчик температура, относительная влажность, абсолютная влажность, энтальпия, точка росы, CO2, VOC, CO2/VOC смесь – Активный, 0..5 V, 0..10 V | Комнатный Kлимат-Kонтроль | Комнатный датчик Климат+Kачество воздуха | 735643 | 539.484
NOVOS 5 CO2+VOC белый design LCD VV | Комнатный датчик CO2, VOC, CO2/VOC смесь – Активный, 0..5 V, 0..10 V | Комнатный Kлимат-Kонтроль | Комнатный датчик Климат+Kачество воздуха | 735605 | 456.456
NOVOS 5 CO2+VOC белый design LCD AA | Комнатный датчик CO2, VOC, CO2/VOC смесь – Активный, 4..20 mA | Комнатный Kлимат-Kонтроль | Комнатный датчик Климат+Kачество воздуха | 735674 | 456.456
NOVOS 5 CO2+VOC temp белый design LCD 3xV | Комнатный датчик температура, CO2, VOC, CO2/VOC смесь – Активный, 0..5 V, 0..10 V | Комнатный Kлимат-Kонтроль | Комнатный датчик Климат+Kачество воздуха | 735636 | 484.176
NOVOS 5 CO2+VOC temp_rH белый design LCD 4xV | Комнатный датчик температура, относительная влажность, абсолютная влажность, энтальпия, точка росы, CO2, VOC, CO2/VOC смесь – Активный, 0..5 V, 0..10 V | Комнатный Kлимат-Kонтроль | Комнатный датчик Климат+Kачество воздуха | 735650 | 539.484
NOVOS 5 CO2+VOC белый LCD RS485 BACnet (MS/TP) | Комнатный датчик CO2, VOC, CO2/VOC смесь – RS485 BACnet | Комнатный Kлимат-Kонтроль | Комнатный датчик Климат+Kачество воздуха | 755559 | 507.672
NOVOS 5 CO2+VOC temp белый LCD RS485 BACnet (MS/TP) | Комнатный датчик температура, CO2, VOC, CO2/VOC смесь – RS485 BACnet | Комнатный Kлимат-Kонтроль | Комнатный датчик Климат+Kачество воздуха | 755597 | 535.392
NOVOS 5 CO2+VOC temp_rH белый LCD RS485 BACnet (MS/TP) | Комнатный датчик температура, относительная влажность, абсолютная влажность, энтальпия, точка росы, CO2, VOC, CO2/VOC смесь – RS485 BACnet | Комнатный Kлимат-Kонтроль | Комнатный датчик Климат+Kачество воздуха | 755658 | 590.7
NOVOS 5 CO2+VOC белый design LCD RS485 BACnet (MS/TP) | Комнатный датчик CO2, VOC, CO2/VOC смесь – RS485 BACnet | Комнатный Kлимат-Kонтроль | Комнатный датчик Климат+Kачество воздуха | 755580 | 507.672
NOVOS 5 CO2+VOC temp белый design LCD RS485 BACnet (MS/TP) | Комнатный датчик температура, CO2, VOC, CO2/VOC смесь – RS485 BACnet | Комнатный Kлимат-Kонтроль | Комнатный датчик Климат+Kачество воздуха | 755634 | 535.392
NOVOS 5 CO2+VOC temp алюминий design LCD RS485 BACnet (MS/TP) | Комнатный датчик температура, CO2, VOC, CO2/VOC смесь – RS485 BACnet | Комнатный Kлимат-Kонтроль | Комнатный датчик Климат+Kачество воздуха | 771757 | 552.024
NOVOS 5 CO2+VOC temp_rH белый design LCD RS485 BACnet (MS/TP) | Комнатный датчик температура, относительная влажность, абсолютная влажность, энтальпия, точка росы, CO2, VOC, CO2/VOC смесь – RS485 BACnet | Комнатный Kлимат-Kонтроль | Комнатный датчик Климат+Kачество воздуха | 755665 | 590.7
NOVOS 5 CO2+VOC белый LCD RS485 Modbus | Комнатный датчик CO2, VOC, CO2/VOC смесь – RS485 Modbus | Комнатный Kлимат-Kонтроль | Комнатный датчик Климат+Kачество воздуха | 735513 | 507.672
NOVOS 5 CO2+VOC temp белый LCD RS485 Modbus | Комнатный датчик температура, CO2, VOC, CO2/VOC смесь – RS485 Modbus | Комнатный Kлимат-Kонтроль | Комнатный датчик Климат+Kачество воздуха | 735728 | 535.392
NOVOS 5 CO2+VOC temp_rH белый LCD RS485 Modbus | Комнатный датчик температура, относительная влажность, абсолютная влажность, энтальпия, точка росы, CO2, VOC, CO2/VOC смесь – RS485 Modbus | Комнатный Kлимат-Kонтроль | Комнатный датчик Климат+Kачество воздуха | 735742 | 590.7
NOVOS 5 CO2+VOC белый design LCD RS485 Modbus | Комнатный датчик CO2, VOC, CO2/VOC смесь – RS485 Modbus | Комнатный Kлимат-Kонтроль | Комнатный датчик Климат+Kачество воздуха | 735520 | 507.672
NOVOS 5 CO2+VOC temp белый design LCD RS485 Modbus | Комнатный датчик температура, CO2, VOC, CO2/VOC смесь – RS485 Modbus | Комнатный Kлимат-Kонтроль | Комнатный датчик Климат+Kачество воздуха | 735735 | 535.392
NOVOS 5 CO2+VOC temp_rH белый design LCD RS485 Modbus | Комнатный датчик температура, относительная влажность, абсолютная влажность, энтальпия, точка росы, CO2, VOC, CO2/VOC смесь – RS485 Modbus | Комнатный Kлимат-Kонтроль | Комнатный датчик Климат+Kачество воздуха | 735759 | 590.7
NOVOS 5 CO2+VOC белый LCD RS485 BACnet (MS/TP) | Комнатный датчик CO2, VOC, CO2/VOC смесь – KNX (TP) | Комнатный Kлимат-Kонтроль | Комнатный датчик Климат+Kачество воздуха | 782098 | 590.7
NOVOS 5 CO2+VOC temp белый LCD KNX | Комнатный датчик температура, CO2, VOC, CO2/VOC смесь – KNX (TP) | Комнатный Kлимат-Kонтроль | Комнатный датчик Климат+Kачество воздуха | 782128 | 618.42
NOVOS 5 CO2+VOC temp_rH белый LCD KNX | Комнатный датчик температура, относительная влажность, абсолютная влажность, энтальпия, точка росы, CO2, VOC, CO2/VOC смесь – KNX (TP) | Комнатный Kлимат-Kонтроль | Комнатный датчик Климат+Kачество воздуха | 782142 | 673.728
NOVOS 5 CO2+VOC белый design LCD KNX | Комнатный датчик CO2, VOC, CO2/VOC смесь – KNX (TP) | Комнатный Kлимат-Kонтроль | Комнатный датчик Климат+Kачество воздуха | 782166 | 590.7
NOVOS 5 CO2+VOC temp белый design LCD KNX | Комнатный датчик температура, CO2, VOC, CO2/VOC смесь – KNX (TP) | Комнатный Kлимат-Kонтроль | Комнатный датчик Климат+Kачество воздуха | 782173 | 618.42
NOVOS 5 CO2+VOC temp_rH белый design LCD KNX | Комнатный датчик температура, относительная влажность, абсолютная влажность, энтальпия, точка росы, CO2, VOC, CO2/VOC смесь – KNX (TP) | Комнатный Kлимат-Kонтроль | Комнатный датчик Климат+Kачество воздуха | 782197 | 673.728
NOVOS 5 CO2 temp белый LCD VV | Комнатный датчик температура, CO2 – Активный, 0..5 V, 0..10 V | Комнатный Kлимат-Kонтроль | Комнатный датчик Климат+Kачество воздуха | 734202 | 378.576
NOVOS 5 CO2 temp белый LCD AA | Комнатный датчик температура, CO2 – Активный, 4..20 mA | Комнатный Kлимат-Kонтроль | Комнатный датчик Климат+Kачество воздуха | 734240 | 378.576
NOVOS 5 CO2 temp_rH белый LCD 3xV | Комнатный датчик температура, относительная влажность, абсолютная влажность, энтальпия, точка росы, CO2 – Активный, 0..5 V, 0..10 V | Комнатный Kлимат-Kонтроль | Комнатный датчик Климат+Kачество воздуха | 734226 | 433.884
NOVOS 5 CO2 temp_rH белый LCD 3xA | Комнатный датчик температура, относительная влажность, абсолютная влажность, энтальпия, точка росы, CO2 – Активный, 4..20 mA | Комнатный Kлимат-Kонтроль | Комнатный датчик Климат+Kачество воздуха | 734264 | 461.604
NOVOS 5 CO2 temp белый design LCD VV | Комнатный датчик температура, CO2 – Активный, 0..5 V, 0..10 V | Комнатный Kлимат-Kонтроль | Комнатный датчик Климат+Kачество воздуха | 734219 | 378.576
NOVOS 5 CO2 temp белый design LCD AA | Комнатный датчик температура, CO2 – Активный, 4..20 mA | Комнатный Kлимат-Kонтроль | Комнатный датчик Климат+Kачество воздуха | 734257 | 378.576
NOVOS 5 CO2 temp_rH белый design LCD 3xV | Комнатный датчик температура, относительная влажность, абсолютная влажность, энтальпия, точка росы, CO2 – Активный, 0..5 V, 0..10 V | Комнатный Kлимат-Kонтроль | Комнатный датчик Климат+Kачество воздуха | 734233 | 433.884
NOVOS 5 CO2 temp_rH белый design LCD 3xA | Комнатный датчик температура, относительная влажность, абсолютная влажность, энтальпия, точка росы, CO2 – Активный, 4..20 mA | Комнатный Kлимат-Kонтроль | Комнатный датчик Климат+Kачество воздуха | 734271 | 461.604
NOVOS 5 CO2 temp белый LCD RS485 BACnet (MS/TP) | Комнатный датчик температура, CO2 – RS485 BACnet | Комнатный Kлимат-Kонтроль | Комнатный датчик Климат+Kачество воздуха | 755672 | 429.792
NOVOS 5 CO2 temp_rH белый LCD RS485 BACnet (MS/TP) | Комнатный датчик температура, относительная влажность, абсолютная влажность, энтальпия, точка росы, CO2 – RS485 BACnet | Комнатный Kлимат-Kонтроль | Комнатный датчик Климат+Kачество воздуха | 755696 | 485.1
NOVOS 5 CO2 temp белый design LCD RS485 BACnet (MS/TP) | Комнатный датчик температура, CO2 – RS485 BACnet | Комнатный Kлимат-Kонтроль | Комнатный датчик Климат+Kачество воздуха | 755689 | 429.792
NOVOS 5 CO2 temp_rH белый design LCD RS485 BACnet (MS/TP) | Комнатный датчик температура, относительная влажность, абсолютная влажность, энтальпия, точка росы, CO2 – RS485 BACnet | Комнатный Kлимат-Kонтроль | Комнатный датчик Климат+Kачество воздуха | 755702 | 485.1
NOVOS 5 CO2 temp белый LCD RS485 Modbus | Комнатный датчик температура, CO2 – RS485 Modbus | Комнатный Kлимат-Kонтроль | Комнатный датчик Климат+Kачество воздуха | 734295 | 429.792
NOVOS 5 CO2 temp_rH белый LCD RS485 Modbus | Комнатный датчик температура, относительная влажность, абсолютная влажность, энтальпия, точка росы, CO2 – RS485 Modbus | Комнатный Kлимат-Kонтроль | Комнатный датчик Климат+Kачество воздуха | 734639 | 485.1
NOVOS 5 CO2 temp белый design LCD RS485 Modbus | Комнатный датчик температура, CO2 – RS485 Modbus | Комнатный Kлимат-Kонтроль | Комнатный датчик Климат+Kачество воздуха | 734301 | 429.792
NOVOS 5 CO2 temp_rH белый design LCD RS485 Modbus | Комнатный датчик температура, относительная влажность, абсолютная влажность, энтальпия, точка росы, CO2 – RS485 Modbus | Комнатный Kлимат-Kонтроль | Комнатный датчик Климат+Kачество воздуха | 734646 | 485.1
NOVOS 5 CO2 temp белый LCD KNX | Комнатный датчик температура, CO2 – KNX (TP) | Комнатный Kлимат-Kонтроль | Комнатный датчик Климат+Kачество воздуха | 782210 | 512.82
NOVOS 5 CO2 temp_rH белый LCD KNX | Комнатный датчик температура, относительная влажность, абсолютная влажность, энтальпия, точка росы, CO2 – KNX (TP) | Комнатный Kлимат-Kонтроль | Комнатный датчик Климат+Kачество воздуха | 782234 | 568.128
NOVOS 5 CO2 temp белый design LCD KNX | Комнатный датчик температура, CO2 – KNX (TP) | Комнатный Kлимат-Kонтроль | Комнатный датчик Климат+Kачество воздуха | 782258 | 512.82
NOVOS 5 CO2 temp_rH белый design LCD KNX | Комнатный датчик температура, относительная влажность, абсолютная влажность, энтальпия, точка росы, CO2 – KNX (TP) | Комнатный Kлимат-Kонтроль | Комнатный датчик Климат+Kачество воздуха | 782265 | 568.128
NOVOS 5 VOC temp белый LCD VV | Комнатный датчик температура, VOC – Активный, 0..5 V, 0..10 V | Комнатный Kлимат-Kонтроль | Комнатный датчик Климат+Kачество воздуха | 735209 | 321.948
NOVOS 5 VOC temp белый LCD AA | Комнатный датчик температура, VOC – Активный, 4..20 mA | Комнатный Kлимат-Kонтроль | Комнатный датчик Климат+Kачество воздуха | 735247 | 321.948
NOVOS 5 VOC temp_rH белый LCD 3xV | Комнатный датчик температура, относительная влажность, абсолютная влажность, энтальпия, точка росы, VOC – Активный, 0..5 V, 0..10 V | Комнатный Kлимат-Kонтроль | Комнатный датчик Климат+Kачество воздуха | 735223 | 377.256
NOVOS 5 VOC temp_rH белый LCD 3xA | Комнатный датчик температура, относительная влажность, абсолютная влажность, энтальпия, точка росы, VOC – Активный, 4..20 mA | Комнатный Kлимат-Kонтроль | Комнатный датчик Климат+Kачество воздуха | 735261 | 404.976
NOVOS 5 VOC temp белый design LCD VV | Комнатный датчик температура, VOC – Активный, 0..5 V, 0..10 V | Комнатный Kлимат-Kонтроль | Комнатный датчик Климат+Kачество воздуха | 735216 | 321.948
NOVOS 5 VOC temp белый design LCD AA | Комнатный датчик температура, VOC – Активный, 4..20 mA | Комнатный Kлимат-Kонтроль | Комнатный датчик Климат+Kачество воздуха | 735254 | 321.948
NOVOS 5 VOC temp_rH белый design LCD 3xV | Комнатный датчик температура, относительная влажность, абсолютная влажность, энтальпия, точка росы, VOC – Активный, 0..5 V, 0..10 V | Комнатный Kлимат-Kонтроль | Комнатный датчик Климат+Kачество воздуха | 735230 | 377.256
NOVOS 5 VOC temp_rH белый design LCD 3xA | Комнатный датчик температура, относительная влажность, абсолютная влажность, энтальпия, точка росы, VOC – Активный, 4..20 mA | Комнатный Kлимат-Kонтроль | Комнатный датчик Климат+Kачество воздуха | 735278 | 404.976
NOVOS 5 VOC temp белый LCD RS485 BACnet (MS/TP) | Комнатный датчик температура, VOC – RS485 BACnet | Комнатный Kлимат-Kонтроль | Комнатный датчик Климат+Kачество воздуха | 755719 | 373.164
NOVOS 5 VOC temp_rH белый LCD RS485 BACnet (MS/TP) | Комнатный датчик температура, относительная влажность, абсолютная влажность, энтальпия, точка росы, VOC – RS485 BACnet | Комнатный Kлимат-Kонтроль | Комнатный датчик Климат+Kачество воздуха | 755733 | 428.472
NOVOS 5 VOC temp белый design LCD RS485 BACnet (MS/TP) | Комнатный датчик температура, VOC – RS485 BACnet | Комнатный Kлимат-Kонтроль | Комнатный датчик Климат+Kачество воздуха | 755726 | 373.164
NOVOS 5 VOC temp_rH белый design LCD RS485 BACnet (MS/TP) | Комнатный датчик температура, относительная влажность, абсолютная влажность, энтальпия, точка росы, VOC – RS485 BACnet | Комнатный Kлимат-Kонтроль | Комнатный датчик Климат+Kачество воздуха | 755757 | 428.472
NOVOS 5 VOC temp белый LCD RS485 Modbus | Комнатный датчик температура, VOC – RS485 Modbus | Комнатный Kлимат-Kонтроль | Комнатный датчик Климат+Kачество воздуха | 735292 | 373.164
NOVOS 5 VOC temp_rH белый LCD RS485 Modbus | Комнатный датчик температура, относительная влажность, абсолютная влажность, энтальпия, точка росы, VOC – RS485 Modbus | Комнатный Kлимат-Kонтроль | Комнатный датчик Климат+Kачество воздуха | 735322 | 428.472
NOVOS 5 VOC temp белый design LCD RS485 Modbus | Комнатный датчик температура, VOC – RS485 Modbus | Комнатный Kлимат-Kонтроль | Комнатный датчик Климат+Kачество воздуха | 735315 | 373.164
NOVOS 5 VOC temp_rH белый design LCD RS485 Modbus | Комнатный датчик температура, относительная влажность, абсолютная влажность, энтальпия, точка росы, VOC – RS485 Modbus | Комнатный Kлимат-Kонтроль | Комнатный датчик Климат+Kачество воздуха | 735346 | 428.472
NOVOS 5 VOC temp белый LCD KNX | Комнатный датчик температура, VOC – KNX (TP) | Комнатный Kлимат-Kонтроль | Комнатный датчик Климат+Kачество воздуха | 782272 | 456.192
NOVOS 5 VOC temp_rH белый LCD KNX | Комнатный датчик температура, относительная влажность, абсолютная влажность, энтальпия, точка росы, VOC – KNX (TP) | Комнатный Kлимат-Kонтроль | Комнатный датчик Климат+Kачество воздуха | 782289 | 511.5
NOVOS 5 VOC temp белый design LCD KNX | Комнатный датчик температура, VOC – KNX (TP) | Комнатный Kлимат-Kонтроль | Комнатный датчик Климат+Kачество воздуха | 782296 | 456.192
NOVOS 5 VOC temp_rH белый design LCD KNX | Комнатный датчик температура, относительная влажность, абсолютная влажность, энтальпия, точка росы, VOC – KNX (TP) | Комнатный Kлимат-Kонтроль | Комнатный датчик Климат+Kачество воздуха | 782302 | 511.5
NOVOS 3 temp белый PT100 | Комнатный датчик температура – Пассивный | Комнатный Kлимат-Kонтроль | Комнатный датчик Климат+Kачество воздуха | 728256 | 28.776
NOVOS 3 temp белый PT100 1/3 DIN | Комнатный датчик температура – Пассивный | Комнатный Kлимат-Kонтроль | Комнатный датчик Климат+Kачество воздуха | 755283 | 34.452
NOVOS 3 temp белый PT1000 | Комнатный датчик температура – Пассивный | Комнатный Kлимат-Kонтроль | Комнатный датчик Климат+Kачество воздуха | 728386 | 31.944
NOVOS 3 temp белый Ni1000 | Комнатный датчик температура – Пассивный | Комнатный Kлимат-Kонтроль | Комнатный датчик Климат+Kачество воздуха | 728409 | 31.548
NOVOS 3 temp белый Ni1000TK5000 | Комнатный датчик температура – Пассивный | Комнатный Kлимат-Kонтроль | Комнатный датчик Климат+Kачество воздуха | 728416 | 36.696
NOVOS 3 temp белый NTC10k | Комнатный датчик температура – Пассивный | Комнатный Kлимат-Kонтроль | Комнатный датчик Климат+Kачество воздуха | 728423 | 26.928
NOVOS 3 temp белый design PT100 | Комнатный датчик температура – Пассивный | Комнатный Kлимат-Kонтроль | Комнатный датчик Климат+Kачество воздуха | 728430 | 28.776
NOVOS 3 temp белый design PT1000 | Комнатный датчик температура – Пассивный | Комнатный Kлимат-Kонтроль | Комнатный датчик Климат+Kачество воздуха | 728447 | 31.944
NOVOS 3 temp белый design PT1000 1/3 DIN | Комнатный датчик температура – Пассивный | Комнатный Kлимат-Kонтроль | Комнатный датчик Климат+Kачество воздуха | 728454 | 36.696
NOVOS 3 temp белый design Ni1000 | Комнатный датчик температура – Пассивный | Комнатный Kлимат-Kонтроль | Комнатный датчик Климат+Kачество воздуха | 728461 | 31.548
NOVOS 3 temp белый design Ni1000TK5000 | Комнатный датчик температура – Пассивный | Комнатный Kлимат-Kонтроль | Комнатный датчик Климат+Kачество воздуха | 728478 | 36.696
NOVOS 3 temp белый design NTC10k | Комнатный датчик температура – Пассивный | Комнатный Kлимат-Kонтроль | Комнатный датчик Климат+Kачество воздуха | 728485 | 26.928
NOVOS 3 temp белый TRV | Комнатный датчик температура – Активный, 0..5 V, 0..10 V | Комнатный Kлимат-Kонтроль | Комнатный датчик Климат+Kачество воздуха | 731614 | 94.116
NOVOS 3 temp белый TRA | Комнатный датчик температура – Активный, 4..20 mA | Комнатный Kлимат-Kонтроль | Комнатный датчик Климат+Kачество воздуха | 731621 | 94.116
NOVOS 3 temp белый design TRV | Комнатный датчик температура – Активный, 0..5 V, 0..10 V | Комнатный Kлимат-Kонтроль | Комнатный датчик Климат+Kачество воздуха | 731638 | 94.116
NOVOS 3 temp белый design TRA | Комнатный датчик температура – Активный, 4..20 mA | Комнатный Kлимат-Kонтроль | Комнатный датчик Климат+Kачество воздуха | 731645 | 94.116
NOVOS 3 temp белый RS485 BACnet (MS/TP) | Комнатный датчик температура – RS485 BACnet | Комнатный Kлимат-Kонтроль | Комнатный датчик Климат+Kачество воздуха | 754736 | 144.672
NOVOS 3 temp белый design RS485 BACnet (MS/TP) | Комнатный датчик температура – RS485 BACnet | Комнатный Kлимат-Kонтроль | Комнатный датчик Климат+Kачество воздуха | 754743 | 144.672
NOVOS 3 temp белый RS485 Modbus | Комнатный датчик температура – RS485 Modbus | Комнатный Kлимат-Kонтроль | Комнатный датчик Климат+Kачество воздуха | 731652 | 144.672
NOVOS 3 temp белый design RS485 Modbus | Комнатный датчик температура – RS485 Modbus | Комнатный Kлимат-Kонтроль | Комнатный датчик Климат+Kачество воздуха | 731669 | 144.672
NOVOS 3 temp белый KNX | Комнатный датчик температура – KNX (TP) | Комнатный Kлимат-Kонтроль | Комнатный датчик Климат+Kачество воздуха | 782241 | 227.7
NOVOS 3 temp белый design KNX | Комнатный датчик температура – KNX (TP) | Комнатный Kлимат-Kонтроль | Комнатный датчик Климат+Kачество воздуха | 782227 | 227.7
NOVOS 3 temp_rH белый VV | Комнатный датчик температура, относительная влажность, абсолютная влажность, энтальпия, точка росы – Активный, 0..5 V, 0..10 V | Комнатный Kлимат-Kонтроль | Комнатный датчик Климат+Kачество воздуха | 731904 | 149.424
NOVOS 3 temp_rH белый AA | Комнатный датчик температура, относительная влажность, абсолютная влажность, энтальпия, точка росы – Активный, 4..20 mA | Комнатный Kлимат-Kонтроль | Комнатный датчик Климат+Kачество воздуха | 731911 | 149.424
NOVOS 3 temp_rH белый design VV | Комнатный датчик температура, относительная влажность, абсолютная влажность, энтальпия, точка росы – Активный, 0..5 V, 0..10 V | Комнатный Kлимат-Kонтроль | Комнатный датчик Климат+Kачество воздуха | 733472 | 149.424
NOVOS 3 temp_rH белый design AA | Комнатный датчик температура, относительная влажность, абсолютная влажность, энтальпия, точка росы – Активный, 4..20 mA | Комнатный Kлимат-Kонтроль | Комнатный датчик Климат+Kачество воздуха | 733489 | 149.424
NOVOS 3 temp_rH белый RS485 BACnet (MS/TP) | Комнатный датчик температура, относительная влажность, абсолютная влажность, энтальпия, точка росы – RS485 BACnet | Комнатный Kлимат-Kонтроль | Комнатный датчик Климат+Kачество воздуха | 754866 | 199.98
NOVOS 3 temp_rH белый design RS485 BACnet (MS/TP) | Комнатный датчик температура, относительная влажность, абсолютная влажность, энтальпия, точка росы – RS485 BACnet | Комнатный Kлимат-Kонтроль | Комнатный датчик Климат+Kачество воздуха | 754897 | 199.98
NOVOS 3 temp_rH белый RS485 Modbus | Комнатный датчик температура, относительная влажность, абсолютная влажность, энтальпия, точка росы – RS485 Modbus | Комнатный Kлимат-Kонтроль | Комнатный датчик Климат+Kачество воздуха | 733496 | 199.98
NOVOS 3 temp_rH белый design RS485 Modbus | Комнатный датчик температура, относительная влажность, абсолютная влажность, энтальпия, точка росы – RS485 Modbus | Комнатный Kлимат-Kонтроль | Комнатный датчик Климат+Kачество воздуха | 733502 | 199.98
NOVOS 3 temp_rH белый KNX | Комнатный датчик температура, относительная влажность, абсолютная влажность, энтальпия, точка росы – KNX (TP) | Комнатный Kлимат-Kонтроль | Комнатный датчик Климат+Kачество воздуха | 782203 | 283.008
NOVOS 3 temp_rH белый design KNX | Комнатный датчик температура, относительная влажность, абсолютная влажность, энтальпия, точка росы – KNX (TP) | Комнатный Kлимат-Kонтроль | Комнатный датчик Климат+Kачество воздуха | 782180 | 283.008
NOVOS 3 CO2+VOC белый VV | Комнатный датчик CO2, VOC, CO2/VOC смесь – Активный, 0..5 V, 0..10 V | Комнатный Kлимат-Kонтроль | Комнатный датчик Климат+Kачество воздуха | 735353 | 396.924
NOVOS 3 CO2+VOC белый AA | Комнатный датчик CO2, VOC, CO2/VOC смесь – Активный, 4..20 mA | Комнатный Kлимат-Kонтроль | Комнатный датчик Климат+Kачество воздуха | 735421 | 396.924
NOVOS 3 CO2+VOC temp белый 3xV | Комнатный датчик температура, CO2, VOC, CO2/VOC смесь – Активный, 0..5 V, 0..10 V | Комнатный Kлимат-Kонтроль | Комнатный датчик Климат+Kачество воздуха | 735360 | 424.644
NOVOS 3 CO2+VOC temp_rH белый 4xV | Комнатный датчик температура, относительная влажность, абсолютная влажность, энтальпия, точка росы, CO2, VOC, CO2/VOC смесь – Активный, 0..5 V, 0..10 V | Комнатный Kлимат-Kонтроль | Комнатный датчик Климат+Kачество воздуха | 735377 | 479.952
NOVOS 3 CO2+VOC белый design VV | Комнатный датчик CO2, VOC, CO2/VOC смесь – Активный, 0..5 V, 0..10 V | Комнатный Kлимат-Kонтроль | Комнатный датчик Климат+Kачество воздуха | 735391 | 396.924
NOVOS 3 CO2+VOC белый design AA | Комнатный датчик CO2, VOC, CO2/VOC смесь – Активный, 4..20 mA | Комнатный Kлимат-Kонтроль | Комнатный датчик Климат+Kачество воздуха | 735452 | 396.924
NOVOS 3 CO2+VOC temp белый design 3xV | Комнатный датчик температура, CO2, VOC, CO2/VOC смесь – Активный, 0..5 V, 0..10 V | Комнатный Kлимат-Kонтроль | Комнатный датчик Климат+Kачество воздуха | 735407 | 424.644
NOVOS 3 CO2+VOC temp_rH белый design 4xV | Комнатный датчик температура, относительная влажность, абсолютная влажность, энтальпия, точка росы, CO2, VOC, CO2/VOC смесь – Активный, 0..5 V, 0..10 V | Комнатный Kлимат-Kонтроль | Комнатный датчик Климат+Kачество воздуха | 735414 | 479.952
NOVOS 3 CO2+VOC белый RS485 BACnet (MS/TP) | Комнатный датчик CO2, VOC, CO2/VOC смесь – RS485 BACnet | Комнатный Kлимат-Kонтроль | Комнатный датчик Климат+Kачество воздуха | 755771 | 448.14
NOVOS 3 CO2+VOC temp белый RS485 BACnet (MS/TP) | Комнатный датчик температура, CO2, VOC, CO2/VOC смесь – RS485 BACnet | Комнатный Kлимат-Kонтроль | Комнатный датчик Климат+Kачество воздуха | 755795 | 475.86
NOVOS 3 CO2+VOC temp_rH белый RS485 BACnet (MS/TP) | Комнатный датчик температура, относительная влажность, абсолютная влажность, энтальпия, точка росы, CO2, VOC, CO2/VOC смесь – RS485 BACnet | Комнатный Kлимат-Kонтроль | Комнатный датчик Климат+Kачество воздуха | 755818 | 531.168
NOVOS 3 CO2+VOC белый RS485 BACnet (MS/TP) | Комнатный датчик CO2, VOC, CO2/VOC смесь – RS485 BACnet | Комнатный Kлимат-Kонтроль | Комнатный датчик Климат+Kачество воздуха | 755788 | 448.14
NOVOS 3 CO2+VOC temp белый design RS485 BACnet (MS/TP) | Комнатный датчик температура, CO2, VOC, CO2/VOC смесь – RS485 BACnet | Комнатный Kлимат-Kонтроль | Комнатный датчик Климат+Kачество воздуха | 755801 | 475.86
NOVOS 3 CO2+VOC temp_rH белый design RS485 BACnet (MS/TP) | Комнатный датчик температура, относительная влажность, абсолютная влажность, энтальпия, точка росы, CO2, VOC, CO2/VOC смесь – RS485 BACnet | Комнатный Kлимат-Kонтроль | Комнатный датчик Климат+Kачество воздуха | 755825 | 531.168
NOVOS 3 CO2+VOC белый RS485 Modbus | Комнатный датчик CO2, VOC, CO2/VOC смесь – RS485 Modbus | Комнатный Kлимат-Kонтроль | Комнатный датчик Климат+Kачество воздуха | 735483 | 448.14
NOVOS 3 CO2+VOC temp белый RS485 Modbus | Комнатный датчик температура, CO2, VOC, CO2/VOC смесь – RS485 Modbus | Комнатный Kлимат-Kонтроль | Комнатный датчик Климат+Kачество воздуха | 735544 | 475.86
NOVOS 3 CO2+VOC temp_rH белый RS485 Modbus | Комнатный датчик температура, относительная влажность, абсолютная влажность, энтальпия, точка росы, CO2, VOC, CO2/VOC смесь – RS485 Modbus | Комнатный Kлимат-Kонтроль | Комнатный датчик Климат+Kачество воздуха | 735568 | 531.168
NOVOS 3 CO2+VOC белый design RS485 Modbus | Комнатный датчик CO2, VOC, CO2/VOC смесь – RS485 Modbus | Комнатный Kлимат-Kонтроль | Комнатный датчик Климат+Kачество воздуха | 735490 | 448.14
NOVOS 3 CO2+VOC temp белый design RS485 Modbus | Комнатный датчик температура, CO2, VOC, CO2/VOC смесь – RS485 Modbus | Комнатный Kлимат-Kонтроль | Комнатный датчик Климат+Kачество воздуха | 735575 | 475.86
NOVOS 3 CO2+VOC temp_rH белый design RS485 Modbus | Комнатный датчик температура, относительная влажность, абсолютная влажность, энтальпия, точка росы, CO2, VOC, CO2/VOC смесь – RS485 Modbus | Комнатный Kлимат-Kонтроль | Комнатный датчик Климат+Kачество воздуха | 735582 | 531.168
NOVOS 3 CO2+VOC белый KNX | Комнатный датчик CO2, VOC, CO2/VOC смесь – KNX (TP) | Комнатный Kлимат-Kонтроль | Комнатный датчик Климат+Kачество воздуха | 782159 | 531.168
NOVOS 3 CO2+VOC temp белый KNX | Комнатный датчик температура, CO2, VOC, CO2/VOC смесь – KNX (TP) | Комнатный Kлимат-Kонтроль | Комнатный датчик Климат+Kачество воздуха | 782135 | 558.888
NOVOS 3 CO2+VOC temp_rH белый KNX | Комнатный датчик температура, относительная влажность, абсолютная влажность, энтальпия, точка росы, CO2, VOC, CO2/VOC смесь – KNX (TP) | Комнатный Kлимат-Kонтроль | Комнатный датчик Климат+Kачество воздуха | 782111 | 614.196
NOVOS 3 CO2+VOC белый design KNX | Комнатный датчик CO2, VOC, CO2/VOC смесь – KNX (TP) | Комнатный Kлимат-Kонтроль | Комнатный датчик Климат+Kачество воздуха | 782104 | 531.168
NOVOS 3 CO2+VOC temp белый design KNX | Комнатный датчик температура, CO2, VOC, CO2/VOC смесь – KNX (TP) | Комнатный Kлимат-Kонтроль | Комнатный датчик Климат+Kачество воздуха | 782081 | 558.888
NOVOS 3 CO2+VOC temp_rH белый design KNX | Комнатный датчик температура, относительная влажность, абсолютная влажность, энтальпия, точка росы, CO2, VOC, CO2/VOC смесь – KNX (TP) | Комнатный Kлимат-Kонтроль | Комнатный датчик Климат+Kачество воздуха | 782074 | 614.196
NOVOS 3 CO2 белый V | Комнатный датчик CO2 – Активный, 0..5 V, 0..10 V | Комнатный Kлимат-Kонтроль | Комнатный датчик Климат+Kачество воздуха | 733663 | 255.156
NOVOS 3 CO2 белый A | Комнатный датчик CO2 – Активный, 4..20 mA | Комнатный Kлимат-Kонтроль | Комнатный датчик Климат+Kачество воздуха | 733724 | 255.156
NOVOS 3 CO2 temp белый VV | Комнатный датчик температура, CO2 – Активный, 0..5 V, 0..10 V | Комнатный Kлимат-Kонтроль | Комнатный датчик Климат+Kачество воздуха | 733670 | 319.044
NOVOS 3 CO2 temp белый AA | Комнатный датчик температура, CO2 – Активный, 4..20 mA | Комнатный Kлимат-Kонтроль | Комнатный датчик Климат+Kачество воздуха | 733731 | 319.044
NOVOS 3 CO2 temp_rH белый 3xV | Комнатный датчик температура, относительная влажность, абсолютная влажность, энтальпия, точка росы, CO2 – Активный, 0..5 V, 0..10 V | Комнатный Kлимат-Kонтроль | Комнатный датчик Климат+Kачество воздуха | 733687 | 374.352
NOVOS 3 CO2 белый design V | Комнатный датчик CO2 – Активный, 0..5 V, 0..10 V | Комнатный Kлимат-Kонтроль | Комнатный датчик Климат+Kачество воздуха | 733694 | 255.156
NOVOS 3 CO2 белый design A | Комнатный датчик CO2 – Активный, 4..20 mA | Комнатный Kлимат-Kонтроль | Комнатный датчик Климат+Kачество воздуха | 733755 | 255.156
NOVOS 3 CO2 temp белый design VV | Комнатный датчик температура, CO2 – Активный, 0..5 V, 0..10 V | Комнатный Kлимат-Kонтроль | Комнатный датчик Климат+Kачество воздуха | 733700 | 319.044
NOVOS 3 CO2 temp белый design AA | Комнатный датчик температура, CO2 – Активный, 4..20 mA | Комнатный Kлимат-Kонтроль | Комнатный датчик Климат+Kачество воздуха | 733762 | 319.044
NOVOS 3 CO2 temp_rH белый design 3xV | Комнатный датчик температура, относительная влажность, абсолютная влажность, энтальпия, точка росы, CO2 – Активный, 0..5 V, 0..10 V | Комнатный Kлимат-Kонтроль | Комнатный датчик Климат+Kачество воздуха | 733717 | 374.352
NOVOS 3 CO2 temp белый RS485 BACnet (MS/TP) | Комнатный датчик температура, CO2 – RS485 BACnet | Комнатный Kлимат-Kонтроль | Комнатный датчик Климат+Kачество воздуха | 755856 | 370.26
NOVOS 3 CO2 temp_rH белый RS485 BACnet (MS/TP) | Комнатный датчик температура, относительная влажность, абсолютная влажность, энтальпия, точка росы, CO2 – RS485 BACnet | Комнатный Kлимат-Kонтроль | Комнатный датчик Климат+Kачество воздуха | 755870 | 425.568
NOVOS 3 CO2 temp белый design RS485 BACnet (MS/TP) | Комнатный датчик температура, CO2 – RS485 BACnet | Комнатный Kлимат-Kонтроль | Комнатный датчик Климат+Kачество воздуха | 755863 | 370.26
NOVOS 3 CO2 temp_rH белый design RS485 BACnet (MS/TP) | Комнатный датчик температура, относительная влажность, абсолютная влажность, энтальпия, точка росы, CO2 – RS485 BACnet | Комнатный Kлимат-Kонтроль | Комнатный датчик Климат+Kачество воздуха | 755894 | 425.568
NOVOS 3 CO2 temp белый RS485 Modbus | Комнатный датчик температура, CO2 – RS485 Modbus | Комнатный Kлимат-Kонтроль | Комнатный датчик Климат+Kачество воздуха | 734165 | 370.26
NOVOS 3 CO2 temp_rH белый RS485 Modbus | Комнатный датчик температура, относительная влажность, абсолютная влажность, энтальпия, точка росы, CO2 – RS485 Modbus | Комнатный Kлимат-Kонтроль | Комнатный датчик Климат+Kачество воздуха | 734172 | 425.568
NOVOS 3 CO2 temp белый design RS485 Modbus | Комнатный датчик температура, CO2 – RS485 Modbus | Комнатный Kлимат-Kонтроль | Комнатный датчик Климат+Kачество воздуха | 734189 | 370.26
NOVOS 3 CO2 temp_rH белый design RS485 Modbus | Комнатный датчик температура, относительная влажность, абсолютная влажность, энтальпия, точка росы, CO2 – RS485 Modbus | Комнатный Kлимат-Kонтроль | Комнатный датчик Климат+Kачество воздуха | 734196 | 425.568
NOVOS 3 CO2 temp белый KNX | Комнатный датчик температура, CO2 – KNX (TP) | Комнатный Kлимат-Kонтроль | Комнатный датчик Климат+Kачество воздуха | 782050 | 453.288
NOVOS 3 CO2 temp_rH белый KNX | Комнатный датчик температура, относительная влажность, абсолютная влажность, энтальпия, точка росы, CO2 – KNX (TP) | Комнатный Kлимат-Kонтроль | Комнатный датчик Климат+Kачество воздуха | 782036 | 508.596
NOVOS 3 CO2 temp белый design KNX | Комнатный датчик температура, CO2 – KNX (TP) | Комнатный Kлимат-Kонтроль | Комнатный датчик Климат+Kачество воздуха | 782012 | 453.288
NOVOS 3 CO2 temp_rH белый design KNX | Комнатный датчик температура, относительная влажность, абсолютная влажность, энтальпия, точка росы, CO2 – KNX (TP) | Комнатный Kлимат-Kонтроль | Комнатный датчик Климат+Kачество воздуха | 781985 | 508.596
NOVOS 3 VOC белый V | Комнатный датчик VOC – Активный, 0..5 V, 0..10 V | Комнатный Kлимат-Kонтроль | Комнатный датчик Климат+Kачество воздуха | 734653 | 234.036
NOVOS 3 VOC белый A | Комнатный датчик VOC – Активный, 4..20 mA | Комнатный Kлимат-Kонтроль | Комнатный датчик Климат+Kачество воздуха | 734738 | 234.036
NOVOS 3 VOC temp белый VV | Комнатный датчик температура, VOC – Активный, 0..5 V, 0..10 V | Комнатный Kлимат-Kонтроль | Комнатный датчик Климат+Kачество воздуха | 734660 | 262.416
NOVOS 3 VOC temp белый AA | Комнатный датчик температура, VOC – Активный, 4..20 mA | Комнатный Kлимат-Kонтроль | Комнатный датчик Климат+Kачество воздуха | 734745 | 262.416
NOVOS 3 VOC temp_rH белый 3xV | Комнатный датчик температура, относительная влажность, абсолютная влажность, энтальпия, точка росы, VOC – Активный, 0..5 V, 0..10 V | Комнатный Kлимат-Kонтроль | Комнатный датчик Климат+Kачество воздуха | 734677 | 317.724
NOVOS 3 VOC белый design V | Комнатный датчик VOC – Активный, 0..5 V, 0..10 V | Комнатный Kлимат-Kонтроль | Комнатный датчик Климат+Kачество воздуха | 734684 | 234.036
NOVOS 3 VOC белый design A | Комнатный датчик VOC – Активный, 4..20 mA | Комнатный Kлимат-Kонтроль | Комнатный датчик Климат+Kачество воздуха | 734769 | 234.036
NOVOS 3 VOC temp белый design VV | Комнатный датчик температура, VOC – Активный, 0..5 V, 0..10 V | Комнатный Kлимат-Kонтроль | Комнатный датчик Климат+Kачество воздуха | 734707 | 262.416
NOVOS 3 VOC temp белый design AA | Комнатный датчик температура, VOC – Активный, 4..20 mA | Комнатный Kлимат-Kонтроль | Комнатный датчик Климат+Kачество воздуха | 734783 | 262.416
NOVOS 3 VOC temp_rH белый design 3xV | Комнатный датчик температура, относительная влажность, абсолютная влажность, энтальпия, точка росы, VOC – Активный, 0..5 V, 0..10 V | Комнатный Kлимат-Kонтроль | Комнатный датчик Климат+Kачество воздуха | 734721 | 317.724
NOVOS 3 VOC temp белый RS485 BACnet (MS/TP) | Комнатный датчик температура, VOC – RS485 BACnet | Комнатный Kлимат-Kонтроль | Комнатный датчик Климат+Kачество воздуха | 755900 | 313.632
NOVOS 3 VOC temp_rH белый RS485 BACnet (MS/TP) | Комнатный датчик температура, относительная влажность, абсолютная влажность, энтальпия, точка росы, VOC – RS485 BACnet | Комнатный Kлимат-Kонтроль | Комнатный датчик Климат+Kачество воздуха | 755948 | 368.94
NOVOS 3 VOC temp белый design RS485 BACnet (MS/TP) | Комнатный датчик температура, VOC – RS485 BACnet | Комнатный Kлимат-Kонтроль | Комнатный датчик Климат+Kачество воздуха | 755924 | 313.632
NOVOS 3 VOC temp_rH белый design RS485 BACnet (MS/TP) | Комнатный датчик температура, относительная влажность, абсолютная влажность, энтальпия, точка росы, VOC – RS485 BACnet | Комнатный Kлимат-Kонтроль | Комнатный датчик Климат+Kачество воздуха | 755955 | 368.94
NOVOS 3 VOC temp белый RS485 Modbus | Комнатный датчик температура, VOC – RS485 Modbus | Комнатный Kлимат-Kонтроль | Комнатный датчик Климат+Kачество воздуха | 734813 | 313.632
NOVOS 3 VOC temp_rH белый RS485 Modbus | Комнатный датчик температура, относительная влажность, абсолютная влажность, энтальпия, точка росы, VOC – RS485 Modbus | Комнатный Kлимат-Kонтроль | Комнатный датчик Климат+Kачество воздуха | 734820 | 368.94
NOVOS 3 VOC temp белый design RS485 Modbus | Комнатный датчик температура, VOC – RS485 Modbus | Комнатный Kлимат-Kонтроль | Комнатный датчик Климат+Kачество воздуха | 734868 | 313.632
NOVOS 3 VOC temp_rH белый design RS485 Modbus | Комнатный датчик температура, относительная влажность, абсолютная влажность, энтальпия, точка росы, VOC – RS485 Modbus | Комнатный Kлимат-Kонтроль | Комнатный датчик Климат+Kачество воздуха | 734875 | 368.94
NOVOS 3 VOC temp белый KNX | Комнатный датчик температура, VOC – KNX (TP) | Комнатный Kлимат-Kонтроль | Комнатный датчик Климат+Kачество воздуха | 781978 | 396.66
NOVOS 3 VOC temp_rH белый KNX | Комнатный датчик температура, относительная влажность, абсолютная влажность, энтальпия, точка росы, VOC – KNX (TP) | Комнатный Kлимат-Kонтроль | Комнатный датчик Климат+Kачество воздуха | 781961 | 451.968
NOVOS 3 VOC temp белый design KNX | Комнатный датчик температура, VOC – KNX (TP) | Комнатный Kлимат-Kонтроль | Комнатный датчик Климат+Kачество воздуха | 781954 | 396.66
NOVOS 3 VOC temp_rH белый design KNX | Комнатный датчик температура, относительная влажность, абсолютная влажность, энтальпия, точка росы, VOC – KNX (TP) | Комнатный Kлимат-Kонтроль | Комнатный датчик Климат+Kачество воздуха | 781947 | 451.968
NOVOS 7 move CO2 temp_rH белый | Комнатный датчик, Светофор CO2 температура, относительная влажность, CO2 | Комнатный Kлимат-Kонтроль | Комнатный датчик Климат+Kачество воздуха | 779876 | 468.864
NOVOS 7 move AP CO2 temp_rH белый | Комнатный датчик, Светофор CO2 температура, относительная влажность, CO2 | Комнатный Kлимат-Kонтроль | Комнатный датчик Климат+Kачество воздуха | 780117 | 418.968
NOVOS 7 move UP CO2 temp_rH белый | Комнатный датчик, Светофор CO2 температура, относительная влажность, CO2 | Комнатный Kлимат-Kонтроль | Комнатный датчик Климат+Kачество воздуха | 780087 | 459.096
NOVOS 5 move CO2 temp белый LCD | Комнатный датчик, Светофор CO2 температура, CO2 | Комнатный Kлимат-Kонтроль | Комнатный датчик Климат+Kачество воздуха | 777636 | 417.384
NOVOS 5 move AP CO2 temp белый LCD | Комнатный датчик, Светофор CO2 температура, CO2 | Комнатный Kлимат-Kонтроль | Комнатный датчик Климат+Kачество воздуха | 780100 | 367.62
NOVOS 5 move UP CO2 temp белый LCD | Комнатный датчик, Светофор CO2 температура, CO2 | Комнатный Kлимат-Kонтроль | Комнатный датчик Климат+Kачество воздуха | 780070 | 407.748
NOVOS 3 move CO2 белый TLF | Комнатный датчик, Светофор CO2 CO2 | Комнатный Kлимат-Kонтроль | Комнатный датчик Климат+Kачество воздуха | 774314 | 360.888
NOVOS 3 move AP CO2 белый TLF | Комнатный датчик, Светофор CO2 CO2 | Комнатный Kлимат-Kонтроль | Комнатный датчик Климат+Kачество воздуха | 780094 | 311.124
NOVOS 3 move UP CO2 белый TLF | Комнатный датчик, Светофор CO2 CO2 | Комнатный Kлимат-Kонтроль | Комнатный датчик Климат+Kачество воздуха | 780063 | 351.252
NOVOS 3 IR белый PT1000 | Комнатный датчик температура инфракрасного излучения – Пассивный | Комнатный Kлимат-Kонтроль | Комнатный датчик Климат+Kачество воздуха | 799164 | 109.164
NOVOS 3 IR белый Ni1000 | Комнатный датчик температура инфракрасного излучения – Пассивный | Комнатный Kлимат-Kонтроль | Комнатный датчик Климат+Kачество воздуха | 799171 | 108.768
NOVOS 3 IR белый NTC10k | Комнатный датчик температура инфракрасного излучения – Пассивный | Комнатный Kлимат-Kонтроль | Комнатный датчик Климат+Kачество воздуха | 799188 | 104.148
WRF06 без датчика Gira E2 чисто-белый матовый | Комнатный датчик температура | Комнатный Kлимат-Kонтроль | Комнатный датчик Климат+Kачество воздуха | 626194 | 52.668
WRF06 PT100 Gira E2 чисто-белый матовый | Комнатный датчик температура – Пассивный | Комнатный Kлимат-Kонтроль | Комнатный датчик Климат+Kачество воздуха | 128933 | 63.096
WRF06 PT100 1/3 DIN Gira E2 чисто-белый матовый | Комнатный датчик температура – Пассивный | Комнатный Kлимат-Kонтроль | Комнатный датчик Климат+Kачество воздуха | 137768 | 68.772
WRF06 PT1000 Gira E2 чисто-белый матовый | Комнатный датчик температура – Пассивный | Комнатный Kлимат-Kонтроль | Комнатный датчик Климат+Kачество воздуха | 158299 | 66.264
WRF06 PT1000 1/3 DIN Gira E2 чисто-белый матовый | Комнатный датчик температура – Пассивный | Комнатный Kлимат-Kонтроль | Комнатный датчик Климат+Kачество воздуха | 160773 | 71.016
WRF06 Ni1000 Gira E2 чисто-белый матовый | Комнатный датчик температура – Пассивный | Комнатный Kлимат-Kонтроль | Комнатный датчик Климат+Kачество воздуха | 138314 | 65.868
WRF06 Ni1000TK5000 Gira E2 чисто-белый матовый | Комнатный датчик температура – Пассивный | Комнатный Kлимат-Kонтроль | Комнатный датчик Климат+Kачество воздуха | 121866 | 71.016
WRF06 NTC10k Gira E2 чисто-белый матовый | Комнатный датчик температура – Пассивный | Комнатный Kлимат-Kонтроль | Комнатный датчик Климат+Kачество воздуха | 191050 | 61.248
WRF06 TRV3 Gira E2 чисто-белый матовый | Комнатный датчик температура – Активный, 0..10 V | Комнатный Kлимат-Kонтроль | Комнатный датчик Климат+Kачество воздуха | 627160 | 156.024
WRF06 TRV3 Berker S.1 глянцевый полярно-белый | Комнатный датчик температура – Активный, 0..10 V | Комнатный Kлимат-Kонтроль | Комнатный датчик Климат+Kачество воздуха | 582865 | 156.024
WRF06 TRV3 Busch-Jaeger Busch-balance® SI альпийский | Комнатный датчик температура – Активный, 0..10 V | Комнатный Kлимат-Kонтроль | Комнатный датчик Климат+Kачество воздуха | 703925 | 156.024
WRF06 TRV3 Busch-Jaeger Reflex SI альпийский | Комнатный датчик температура – Активный, 0..10 V | Комнатный Kлимат-Kонтроль | Комнатный датчик Климат+Kачество воздуха | 172028 | 156.024
WRF06 TRV3 Jung A 500 альпийский | Комнатный датчик температура – Активный, 0..10 V | Комнатный Kлимат-Kонтроль | Комнатный датчик Климат+Kачество воздуха | 703949 | 156.024
WRF06 TRV3 Merten M-Smart глянцевый полярно-белый | Комнатный датчик температура – Активный, 0..10 V | Комнатный Kлимат-Kонтроль | Комнатный датчик Климат+Kачество воздуха | 703956 | 156.024
WRF06 temp RS485 Modbus чисто-белый матовый | Комнатный датчик температура – RS485 Modbus | Комнатный Kлимат-Kонтроль | Комнатный датчик Климат+Kачество воздуха | 726825 | 174.636
WRF06 temp RS485 Modbus чисто-белый блестящий | Комнатный датчик температура – RS485 Modbus | Комнатный Kлимат-Kонтроль | Комнатный датчик Климат+Kачество воздуха | 726801 | 174.636
WRF06 temp RS485 Modbus алюминий | Комнатный датчик температура – RS485 Modbus | Комнатный Kлимат-Kонтроль | Комнатный датчик Климат+Kачество воздуха | 726856 | 174.636
WRF06 temp RS485 Modbus Jung алюминий | Комнатный датчик температура – RS485 Modbus | Комнатный Kлимат-Kонтроль | Комнатный датчик Климат+Kачество воздуха | 726832 | 174.636
WRF06 temp RS485 Modbus антрацит | Комнатный датчик температура – RS485 Modbus | Комнатный Kлимат-Kонтроль | Комнатный датчик Климат+Kачество воздуха | 726818 | 174.636
WRF06 DI4 temp RS485 Modbus чисто-белый матовый | Комнатный датчик температура – RS485 Modbus | Комнатный Kлимат-Kонтроль | Комнатный датчик Климат+Kачество воздуха | 781916 | 233.112
WRF06 DI4 temp RS485 Modbus чисто-белый блестящий | Комнатный датчик температура – RS485 Modbus | Комнатный Kлимат-Kонтроль | Комнатный датчик Климат+Kачество воздуха | 781909 | 233.112
WRF06 DI4 temp RS485 Modbus алюминий | Комнатный датчик температура – RS485 Modbus | Комнатный Kлимат-Kонтроль | Комнатный датчик Климат+Kачество воздуха | 781893 | 233.112
WRF06 DI4 temp RS485 Modbus Jung алюминий | Комнатный датчик температура – RS485 Modbus | Комнатный Kлимат-Kонтроль | Комнатный датчик Климат+Kачество воздуха | 781886 | 233.112
WRF06 DI4 temp RS485 Modbus антрацит | Комнатный датчик температура – RS485 Modbus | Комнатный Kлимат-Kонтроль | Комнатный датчик Климат+Kачество воздуха | 781879 | 233.112
WRF06 AO2V temp RS485 Modbus чисто-белый матовый | Комнатный датчик температура – RS485 Modbus, 0..10 V | Комнатный Kлимат-Kонтроль | Комнатный датчик Климат+Kачество воздуха | 762601 | 233.112
WRF06 AO2V temp RS485 Modbus чисто-белый блестящий | Комнатный датчик температура – RS485 Modbus, 0..10 V | Комнатный Kлимат-Kонтроль | Комнатный датчик Климат+Kачество воздуха | 746359 | 233.112
WRF06 AO2V temp RS485 Modbus алюминий | Комнатный датчик температура – RS485 Modbus, 0..10 V | Комнатный Kлимат-Kонтроль | Комнатный датчик Климат+Kачество воздуха | 762625 | 233.112
WRF06 AO2V temp RS485 Modbus Jung алюминий | Комнатный датчик температура – RS485 Modbus, 0..10 V | Комнатный Kлимат-Kонтроль | Комнатный датчик Климат+Kачество воздуха | 762632 | 233.112
WRF06 AO2V temp RS485 Modbus антрацит | Комнатный датчик температура – RS485 Modbus, 0..10 V | Комнатный Kлимат-Kонтроль | Комнатный датчик Климат+Kачество воздуха | 762656 | 233.112
WRF06 DI4 temp LON чисто-белый матовый | Комнатный датчик температура – LON FT | Комнатный Kлимат-Kонтроль | Комнатный датчик Климат+Kачество воздуха | 781466 | 267.3
WRF06 DI4 temp LON чисто-белый блестящий | Комнатный датчик температура – LON FT | Комнатный Kлимат-Kонтроль | Комнатный датчик Климат+Kачество воздуха | 781459 | 267.3
WRF06 DI4 temp LON алюминий | Комнатный датчик температура – LON FT | Комнатный Kлимат-Kонтроль | Комнатный датчик Климат+Kачество воздуха | 781442 | 267.3
WRF06 DI4 temp LON Jung алюминий | Комнатный датчик температура – LON FT | Комнатный Kлимат-Kонтроль | Комнатный датчик Климат+Kачество воздуха | 781435 | 267.3
WRF06 DI4 temp LON антрацит | Комнатный датчик температура – LON FT | Комнатный Kлимат-Kонтроль | Комнатный датчик Климат+Kачество воздуха | 781428 | 267.3
WRF06 AO2V temp LON чисто-белый матовый | Комнатный датчик температура – LON FT, 0..10 V | Комнатный Kлимат-Kонтроль | Комнатный датчик Климат+Kачество воздуха | 781411 | 267.3
WRF06 AO2V temp LON чисто-белый блестящий | Комнатный датчик температура – LON FT, 0..10 V | Комнатный Kлимат-Kонтроль | Комнатный датчик Климат+Kачество воздуха | 781404 | 267.3
WRF06 AO2V temp LON алюминий | Комнатный датчик температура – LON FT, 0..10 V | Комнатный Kлимат-Kонтроль | Комнатный датчик Климат+Kачество воздуха | 781398 | 267.3
WRF06 AO2V temp LON Jung алюминий | Комнатный датчик температура – LON FT, 0..10 V | Комнатный Kлимат-Kонтроль | Комнатный датчик Климат+Kачество воздуха | 781381 | 267.3
WRF06 AO2V temp LON антрацит | Комнатный датчик температура – LON FT, 0..10 V | Комнатный Kлимат-Kонтроль | Комнатный датчик Климат+Kачество воздуха | 781374 | 267.3
FTW06 temp_rH VV чисто-белый матовый | Комнатный датчик температура, относительная влажность – Активный, 0..10 V | Комнатный Kлимат-Kонтроль | Комнатный датчик Климат+Kачество воздуха | 482721 | 296.34
FTW06 temp_rH VV чисто-белый блестящий | Комнатный датчик температура, относительная влажность – Активный, 0..10 V | Комнатный Kлимат-Kонтроль | Комнатный датчик Климат+Kачество воздуха | 732161 | 296.34
FTW06 temp_rH VV алюминий | Комнатный датчик температура, относительная влажность – Активный, 0..10 V | Комнатный Kлимат-Kонтроль | Комнатный датчик Климат+Kачество воздуха | 732178 | 296.34
FTW06 temp_rH VV Jung алюминий | Комнатный датчик температура, относительная влажность – Активный, 0..10 V | Комнатный Kлимат-Kонтроль | Комнатный датчик Климат+Kачество воздуха | 732185 | 296.34
FTW06 temp_rH VV антрацит | Комнатный датчик температура, относительная влажность – Активный, 0..10 V | Комнатный Kлимат-Kонтроль | Комнатный датчик Климат+Kачество воздуха | 732192 | 296.34
FTW06 temp_rH RS485 Modbus чисто-белый матовый | Комнатный датчик температура, относительная влажность, абсолютная влажность, энтальпия, точка росы – RS485 Modbus | Комнатный Kлимат-Kонтроль | Комнатный датчик Климат+Kачество воздуха | 732208 | 325.38
FTW06 temp_rH RS485 Modbus чисто-белый блестящий | Комнатный датчик температура, относительная влажность, абсолютная влажность, энтальпия, точка росы – RS485 Modbus | Комнатный Kлимат-Kонтроль | Комнатный датчик Климат+Kачество воздуха | 732215 | 325.38
FTW06 temp_rH RS485 Modbus алюминий | Комнатный датчик температура, относительная влажность, абсолютная влажность, энтальпия, точка росы – RS485 Modbus | Комнатный Kлимат-Kонтроль | Комнатный датчик Климат+Kачество воздуха | 732222 | 325.38
FTW06 temp_rH RS485 Modbus Jung алюминий | Комнатный датчик температура, относительная влажность, абсолютная влажность, энтальпия, точка росы – RS485 Modbus | Комнатный Kлимат-Kонтроль | Комнатный датчик Климат+Kачество воздуха | 732239 | 325.38
FTW06 temp_rH RS485 Modbus антрацит | Комнатный датчик температура, относительная влажность, абсолютная влажность, энтальпия, точка росы – RS485 Modbus | Комнатный Kлимат-Kонтроль | Комнатный датчик Климат+Kачество воздуха | 732246 | 325.38
WRF06 CO2+VOC VV чисто-белый матовый | Комнатный датчик CO2, VOC, CO2/VOC смесь – Активный, 0..10 V | Комнатный Kлимат-Kонтроль | Комнатный датчик Климат+Kачество воздуха | 732420 | 391.644
WRF06 CO2+VOC VV чисто-белый блестящий | Комнатный датчик CO2, VOC, CO2/VOC смесь – Активный, 0..10 V | Комнатный Kлимат-Kонтроль | Комнатный датчик Климат+Kачество воздуха | 732437 | 391.644
WRF06 CO2+VOC VV алюминий | Комнатный датчик CO2, VOC, CO2/VOC смесь – Активный, 0..10 V | Комнатный Kлимат-Kонтроль | Комнатный датчик Климат+Kачество воздуха | 732444 | 391.644
WRF06 CO2+VOC VV Jung алюминий | Комнатный датчик CO2, VOC, CO2/VOC смесь – Активный, 0..10 V | Комнатный Kлимат-Kонтроль | Комнатный датчик Климат+Kачество воздуха | 732451 | 391.644
WRF06 CO2+VOC VV антрацит | Комнатный датчик CO2, VOC, CO2/VOC смесь – Активный, 0..10 V | Комнатный Kлимат-Kонтроль | Комнатный датчик Климат+Kачество воздуха | 732468 | 391.644
WRF06 CO2+VOC temp_rH 4xV чисто-белый матовый | Комнатный датчик температура, относительная влажность, CO2, VOC, CO2/VOC смесь – Активный, 0..10 V | Комнатный Kлимат-Kонтроль | Комнатный датчик Климат+Kачество воздуха | 732475 | 397.188
WRF06 CO2+VOC temp_rH 4xV чисто-белый блестящий | Комнатный датчик температура, относительная влажность, CO2, VOC, CO2/VOC смесь – Активный, 0..10 V | Комнатный Kлимат-Kонтроль | Комнатный датчик Климат+Kачество воздуха | 732482 | 397.188
WRF06 CO2+VOC temp_rH 4xV алюминий | Комнатный датчик температура, относительная влажность, CO2, VOC, CO2/VOC смесь – Активный, 0..10 V | Комнатный Kлимат-Kонтроль | Комнатный датчик Климат+Kачество воздуха | 732499 | 397.188
WRF06 CO2+VOC temp_rH 4xV Jung алюминий | Комнатный датчик температура, относительная влажность, CO2, VOC, CO2/VOC смесь – Активный, 0..10 V | Комнатный Kлимат-Kонтроль | Комнатный датчик Климат+Kачество воздуха | 732505 | 397.188
WRF06 CO2+VOC temp_rH 4xV антрацит | Комнатный датчик температура, относительная влажность, CO2, VOC, CO2/VOC смесь – Активный, 0..10 V | Комнатный Kлимат-Kонтроль | Комнатный датчик Климат+Kачество воздуха | 732512 | 397.188
WRF06 CO2+VOC RS485 Modbus чисто-белый матовый | Комнатный датчик CO2, VOC, CO2/VOC смесь – RS485 Modbus | Комнатный Kлимат-Kонтроль | Комнатный датчик Климат+Kачество воздуха | 732680 | 402.732
WRF06 CO2+VOC RS485 Modbus чисто-белый блестящий | Комнатный датчик CO2, VOC, CO2/VOC смесь – RS485 Modbus | Комнатный Kлимат-Kонтроль | Комнатный датчик Климат+Kачество воздуха | 732697 | 402.732
WRF06 CO2+VOC RS485 Modbus алюминий | Комнатный датчик CO2, VOC, CO2/VOC смесь – RS485 Modbus | Комнатный Kлимат-Kонтроль | Комнатный датчик Климат+Kачество воздуха | 732703 | 402.732
WRF06 CO2+VOC RS485 Modbus Jung алюминий | Комнатный датчик CO2, VOC, CO2/VOC смесь – RS485 Modbus | Комнатный Kлимат-Kонтроль | Комнатный датчик Климат+Kачество воздуха | 732710 | 402.732
WRF06 CO2+VOC RS485 Modbus антрацит | Комнатный датчик CO2, VOC, CO2/VOC смесь – RS485 Modbus | Комнатный Kлимат-Kонтроль | Комнатный датчик Климат+Kачество воздуха | 732727 | 402.732
WRF06 CO2+VOC temp_rH RS485 Modbus чисто-белый матовый | Комнатный датчик температура, относительная влажность, CO2, VOC – RS485 Modbus | Комнатный Kлимат-Kонтроль | Комнатный датчик Климат+Kачество воздуха | 732734 | 436.128
WRF06 CO2+VOC temp_rH RS485 Modbus чисто-белый блестящий | Комнатный датчик температура, относительная влажность, CO2, VOC – RS485 Modbus | Комнатный Kлимат-Kонтроль | Комнатный датчик Климат+Kачество воздуха | 732741 | 436.128
WRF06 CO2+VOC temp_rH RS485 Modbus алюминий | Комнатный датчик температура, относительная влажность, CO2, VOC – RS485 Modbus | Комнатный Kлимат-Kонтроль | Комнатный датчик Климат+Kачество воздуха | 732758 | 436.128
WRF06 CO2+VOC temp_rH RS485 Modbus Jung алюминий | Комнатный датчик температура, относительная влажность, CO2, VOC – RS485 Modbus | Комнатный Kлимат-Kонтроль | Комнатный датчик Климат+Kачество воздуха | 732765 | 436.128
WRF06 CO2+VOC temp_rH RS485 Modbus антрацит | Комнатный датчик температура, относительная влажность, CO2, VOC – RS485 Modbus | Комнатный Kлимат-Kонтроль | Комнатный датчик Климат+Kачество воздуха | 732772 | 436.128
WRF06 CO2 V чисто-белый матовый | Комнатный датчик CO2 – Активный, 0..10 V | Комнатный Kлимат-Kонтроль | Комнатный датчик Климат+Kачество воздуха | 732529 | 325.116
WRF06 CO2 V чисто-белый блестящий | Комнатный датчик CO2 – Активный, 0..10 V | Комнатный Kлимат-Kонтроль | Комнатный датчик Климат+Kачество воздуха | 731515 | 325.116
WRF06 CO2 V алюминий | Комнатный датчик CO2 – Активный, 0..10 V | Комнатный Kлимат-Kонтроль | Комнатный датчик Климат+Kачество воздуха | 732536 | 325.116
WRF06 CO2 V Jung алюминий | Комнатный датчик CO2 – Активный, 0..10 V | Комнатный Kлимат-Kонтроль | Комнатный датчик Климат+Kачество воздуха | 732543 | 325.116
WRF06 CO2 V антрацит | Комнатный датчик CO2 – Активный, 0..10 V | Комнатный Kлимат-Kонтроль | Комнатный датчик Климат+Kачество воздуха | 725828 | 325.116
WRF06 CO2 temp VV чисто-белый матовый | Комнатный датчик температура, CO2 – Активный, 0..10 V | Комнатный Kлимат-Kонтроль | Комнатный датчик Климат+Kачество воздуха | 728492 | 330.66
WRF06 CO2 temp VV чисто-белый блестящий | Комнатный датчик температура, CO2 – Активный, 0..10 V | Комнатный Kлимат-Kонтроль | Комнатный датчик Климат+Kачество воздуха | 724555 | 330.66
WRF06 CO2 temp VV алюминий | Комнатный датчик температура, CO2 – Активный, 0..10 V | Комнатный Kлимат-Kонтроль | Комнатный датчик Климат+Kачество воздуха | 732550 | 330.66
WRF06 CO2 temp VV Jung алюминий | Комнатный датчик температура, CO2 – Активный, 0..10 V | Комнатный Kлимат-Kонтроль | Комнатный датчик Климат+Kачество воздуха | 732567 | 330.66
WRF06 CO2 temp VV антрацит | Комнатный датчик температура, CO2 – Активный, 0..10 V | Комнатный Kлимат-Kонтроль | Комнатный датчик Климат+Kачество воздуха | 732123 | 330.66
WRF06 CO2 temp_rH 3xV чисто-белый матовый | Комнатный датчик температура, относительная влажность, CO2 – Активный, 0..10 V | Комнатный Kлимат-Kонтроль | Комнатный датчик Климат+Kачество воздуха | 732598 | 358.38
WRF06 CO2 temp_rH 3xV чисто-белый блестящий | Комнатный датчик температура, относительная влажность, CO2 – Активный, 0..10 V | Комнатный Kлимат-Kонтроль | Комнатный датчик Климат+Kачество воздуха | 726641 | 358.38
WRF06 CO2 temp_rH 3xV алюминий | Комнатный датчик температура, относительная влажность, CO2 – Активный, 0..10 V | Комнатный Kлимат-Kонтроль | Комнатный датчик Климат+Kачество воздуха | 732611 | 358.38
WRF06 CO2 temp_rH 3xV Jung алюминий | Комнатный датчик температура, относительная влажность, CO2 – Активный, 0..10 V | Комнатный Kлимат-Kонтроль | Комнатный датчик Климат+Kачество воздуха | 726634 | 358.38
WRF06 CO2 temp_rH 3xV антрацит | Комнатный датчик температура, относительная влажность, CO2 – Активный, 0..10 V | Комнатный Kлимат-Kонтроль | Комнатный датчик Климат+Kачество воздуха | 732628 | 358.38
WRF06 CO2 RS485 Modbus чисто-белый матовый | Комнатный датчик CO2 – RS485 Modbus | Комнатный Kлимат-Kонтроль | Комнатный датчик Климат+Kачество воздуха | 732796 | 336.204
WRF06 CO2 RS485 Modbus чисто-белый блестящий | Комнатный датчик CO2 – RS485 Modbus | Комнатный Kлимат-Kонтроль | Комнатный датчик Климат+Kачество воздуха | 732802 | 336.204
WRF06 CO2 RS485 Modbus алюминий | Комнатный датчик CO2 – RS485 Modbus | Комнатный Kлимат-Kонтроль | Комнатный датчик Климат+Kачество воздуха | 732819 | 336.204
WRF06 CO2 RS485 Modbus Jung алюминий | Комнатный датчик CO2 – RS485 Modbus | Комнатный Kлимат-Kонтроль | Комнатный датчик Климат+Kачество воздуха | 732826 | 336.204
WRF06 CO2 RS485 Modbus антрацит | Комнатный датчик CO2 – RS485 Modbus | Комнатный Kлимат-Kонтроль | Комнатный датчик Климат+Kачество воздуха | 732833 | 336.204
WRF06 CO2 temp RS485 Modbus чисто-белый матовый | Комнатный датчик температура, CO2 – RS485 Modbus | Комнатный Kлимат-Kонтроль | Комнатный датчик Климат+Kачество воздуха | 732840 | 341.748
WRF06 CO2 temp RS485 Modbus чисто-белый блестящий | Комнатный датчик температура, CO2 – RS485 Modbus | Комнатный Kлимат-Kонтроль | Комнатный датчик Климат+Kачество воздуха | 732857 | 341.748
WRF06 CO2 temp RS485 Modbus алюминий | Комнатный датчик температура, CO2 – RS485 Modbus | Комнатный Kлимат-Kонтроль | Комнатный датчик Климат+Kачество воздуха | 732864 | 341.748
WRF06 CO2 temp RS485 Modbus Jung алюминий | Комнатный датчик температура, CO2 – RS485 Modbus | Комнатный Kлимат-Kонтроль | Комнатный датчик Климат+Kачество воздуха | 732871 | 341.748
WRF06 CO2 temp RS485 Modbus антрацит | Комнатный датчик температура, CO2 – RS485 Modbus | Комнатный Kлимат-Kонтроль | Комнатный датчик Климат+Kачество воздуха | 732321 | 341.748
WRF06 CO2 temp_rH RS485 Modbus чисто-белый матовый | Комнатный датчик температура, относительная влажность, CO2 – RS485 Modbus | Комнатный Kлимат-Kонтроль | Комнатный датчик Климат+Kачество воздуха | 732888 | 369.468
WRF06 CO2 temp_rH RS485 Modbus чисто-белый блестящий | Комнатный датчик температура, относительная влажность, CO2 – RS485 Modbus | Комнатный Kлимат-Kонтроль | Комнатный датчик Климат+Kачество воздуха | 732895 | 369.468
WRF06 CO2 temp_rH RS485 Modbus алюминий | Комнатный датчик температура, относительная влажность, CO2 – RS485 Modbus | Комнатный Kлимат-Kонтроль | Комнатный датчик Климат+Kачество воздуха | 732901 | 369.468
WRF06 CO2 temp_rH RS485 Modbus Jung алюминий | Комнатный датчик температура, относительная влажность, CO2 – RS485 Modbus | Комнатный Kлимат-Kонтроль | Комнатный датчик Климат+Kачество воздуха | 732918 | 369.468
WRF06 CO2 temp_rH RS485 Modbus антрацит | Комнатный датчик температура, относительная влажность, CO2 – RS485 Modbus | Комнатный Kлимат-Kонтроль | Комнатный датчик Климат+Kачество воздуха | 728676 | 369.468
WRF06 VOC temp VV чисто-белый матовый | Комнатный датчик температура, VOC – Активный, 0..10 V | Комнатный Kлимат-Kонтроль | Комнатный датчик Климат+Kачество воздуха | 732635 | 316.668
WRF06 VOC temp VV чисто-белый блестящий | Комнатный датчик температура, VOC – Активный, 0..10 V | Комнатный Kлимат-Kонтроль | Комнатный датчик Климат+Kачество воздуха | 731522 | 316.668
WRF06 VOC temp VV алюминий | Комнатный датчик температура, VOC – Активный, 0..10 V | Комнатный Kлимат-Kонтроль | Комнатный датчик Климат+Kачество воздуха | 727358 | 316.668
WRF06 VOC temp VV Jung алюминий | Комнатный датчик температура, VOC – Активный, 0..10 V | Комнатный Kлимат-Kонтроль | Комнатный датчик Климат+Kачество воздуха | 732659 | 316.668
WRF06 VOC temp VV антрацит | Комнатный датчик температура, VOC – Активный, 0..10 V | Комнатный Kлимат-Kонтроль | Комнатный датчик Климат+Kачество воздуха | 732666 | 316.668
WRF06 VOC temp RS485 Modbus чисто-белый матовый | Комнатный датчик температура, VOC – RS485 Modbus | Комнатный Kлимат-Kонтроль | Комнатный датчик Климат+Kачество воздуха | 732925 | 327.756
WRF06 VOC temp RS485 Modbus чисто-белый блестящий | Комнатный датчик температура, VOC – RS485 Modbus | Комнатный Kлимат-Kонтроль | Комнатный датчик Климат+Kачество воздуха | 732932 | 327.756
WRF06 VOC temp RS485 Modbus алюминий | Комнатный датчик температура, VOC – RS485 Modbus | Комнатный Kлимат-Kонтроль | Комнатный датчик Климат+Kачество воздуха | 732949 | 327.756
WRF06 VOC temp RS485 Modbus Jung алюминий | Комнатный датчик температура, VOC – RS485 Modbus | Комнатный Kлимат-Kонтроль | Комнатный датчик Климат+Kачество воздуха | 732963 | 327.756
WRF06 VOC temp RS485 Modbus антрацит | Комнатный датчик температура, VOC – RS485 Modbus | Комнатный Kлимат-Kонтроль | Комнатный датчик Климат+Kачество воздуха | 732970 | 327.756
FTB+ VV 34.06 L15m | Комнатный датчик температура, относительная влажность, абсолютная влажность, энтальпия, точка росы – Активный, 0..5 V, 0..10 V | Комнатный Kлимат-Kонтроль | Комнатный датчик Климат+Kачество воздуха | 689205 | 712.668
FTB+ VV 66.06 L15m | Комнатный датчик температура, относительная влажность, абсолютная влажность, энтальпия, точка росы – Активный, 0..5 V, 0..10 V | Комнатный Kлимат-Kонтроль | Комнатный датчик Климат+Kачество воздуха | 689083 | 770.748
FTB+ AA 34.06 L15m | Комнатный датчик температура, относительная влажность, абсолютная влажность, энтальпия, точка росы – Активный, 4..20 mA | Комнатный Kлимат-Kонтроль | Комнатный датчик Климат+Kачество воздуха | 700108 | 735.768
FTB+ AA 66.06 L15m | Комнатный датчик температура, относительная влажность, абсолютная влажность, энтальпия, точка росы – Активный, 4..20 mA | Комнатный Kлимат-Kонтроль | Комнатный датчик Климат+Kачество воздуха | 700115 | 793.848
RDF18 PT100 L1000 | Потолочный датчик, Комнатный датчик температура – Пассивный | Комнатный Kлимат-Kонтроль | Комнатный датчик Климат+Kачество воздуха | 471237 | 50.424
RDF18 PT100 1/3 DIN L1000 | Потолочный датчик, Комнатный датчик температура – Пассивный | Комнатный Kлимат-Kонтроль | Комнатный датчик Климат+Kачество воздуха | 471244 | 56.1
RDF18 PT1000 L1000 | Потолочный датчик, Комнатный датчик температура – Пассивный | Комнатный Kлимат-Kонтроль | Комнатный датчик Климат+Kачество воздуха | 459235 | 53.592
RDF18 PT1000 1/3 DIN L1000 | Потолочный датчик, Комнатный датчик температура – Пассивный | Комнатный Kлимат-Kонтроль | Комнатный датчик Климат+Kачество воздуха | 458276 | 58.344
RDF18 Ni1000 L1000 | Потолочный датчик, Комнатный датчик температура – Пассивный | Комнатный Kлимат-Kонтроль | Комнатный датчик Климат+Kачество воздуха | 463669 | 53.196
RDF18 Ni1000TK5000 L1000 | Потолочный датчик, Комнатный датчик температура – Пассивный | Комнатный Kлимат-Kонтроль | Комнатный датчик Климат+Kачество воздуха | 471251 | 58.344
RDF18 NTC10k L1000 | Потолочный датчик, Комнатный датчик температура – Пассивный | Комнатный Kлимат-Kонтроль | Комнатный датчик Климат+Kачество воздуха | 457828 | 48.576
FT-RDF18+ temp_rH VV | Потолочный датчик, Комнатный датчик температура, относительная влажность, абсолютная влажность, энтальпия, точка росы – Активный, 0..5 V, 0..10 V | Комнатный Kлимат-Kонтроль | Комнатный датчик Климат+Kачество воздуха | 659031 | 432.3
FT-RDF18+ temp_rH AA | Потолочный датчик, Комнатный датчик температура, относительная влажность, абсолютная влажность, энтальпия, точка росы – Активный, 4..20 mA | Комнатный Kлимат-Kонтроль | Комнатный датчик Климат+Kачество воздуха | 659055 | 455.4
RDF-IR V L1500 | Потолочный датчик, Комнатный датчик температура инфракрасного излучения – Активный, 0..10 V | Комнатный Kлимат-Kонтроль | Комнатный датчик Климат+Kачество воздуха | 699150 | 211.068
RDF-IR Dual VV 2xL1500 | Потолочный датчик, Комнатный датчик температура инфракрасного излучения – Активный, 0..5 V, 0..10 V | Комнатный Kлимат-Kонтроль | Комнатный датчик Климат+Kачество воздуха | 699167 | 276.408
RDF-IR RS485 Modbus L1500 | Потолочный датчик, Комнатный датчик температура инфракрасного излучения – RS485 Modbus | Комнатный Kлимат-Kонтроль | Комнатный датчик Климат+Kачество воздуха | 774789 | 273.372
RDF-IR Dual RS485 Modbus 2xL1500 | Потолочный датчик, Комнатный датчик температура инфракрасного излучения – RS485 Modbus | Комнатный Kлимат-Kонтроль | Комнатный датчик Климат+Kачество воздуха | 774796 | 338.712
RDF-IR RS485 BACnet (MS/TP) L1500 | Потолочный датчик, Комнатный датчик температура инфракрасного излучения – RS485 BACnet | Комнатный Kлимат-Kонтроль | Комнатный датчик Климат+Kачество воздуха | 732604 | 273.372
RDF-IR Dual RS485 BACnet (MS/TP) 2xL1500 | Потолочный датчик, Комнатный датчик температура инфракрасного излучения – RS485 BACnet | Комнатный Kлимат-Kонтроль | Комнатный датчик Климат+Kачество воздуха | 748087 | 338.712
RPF40 PT100 белый L1000 | подвесной датчик, Комнатный датчик температура – Пассивный | Комнатный Kлимат-Kонтроль | Комнатный датчик Климат+Kачество воздуха | 350006 | 74.448
RPF40 PT100 1/3 DIN белый L1000 | подвесной датчик, Комнатный датчик температура – Пассивный | Комнатный Kлимат-Kонтроль | Комнатный датчик Климат+Kачество воздуха | 265621 | 80.124
RPF40 PT1000 белый L1000 | подвесной датчик, Комнатный датчик температура – Пассивный | Комнатный Kлимат-Kонтроль | Комнатный датчик Климат+Kачество воздуха | 321068 | 77.616
RPF40 PT1000 1/3 DIN белый L1000 | подвесной датчик, Комнатный датчик температура – Пассивный | Комнатный Kлимат-Kонтроль | Комнатный датчик Климат+Kачество воздуха | 329569 | 82.368
RPF40 Ni1000 белый L1000 | подвесной датчик, Комнатный датчик температура – Пассивный | Комнатный Kлимат-Kонтроль | Комнатный датчик Климат+Kачество воздуха | 329279 | 77.22
RPF40 Ni1000TK5000 белый L1000 | подвесной датчик, Комнатный датчик температура – Пассивный | Комнатный Kлимат-Kонтроль | Комнатный датчик Климат+Kачество воздуха | 144193 | 82.368
RPF40 NTC10k белый L1000 | подвесной датчик, Комнатный датчик температура – Пассивный | Комнатный Kлимат-Kонтроль | Комнатный датчик Климат+Kачество воздуха | 351980 | 72.6
RPF40+ TRV MultiRange белый L1000 | подвесной датчик, Комнатный датчик температура – Активный, 0..5 V, 0..10 V | Комнатный Kлимат-Kонтроль | Комнатный датчик Климат+Kачество воздуха | 658409 | 165.132
RPF40+ TRA MultiRange белый L1000 | подвесной датчик, Комнатный датчик температура – Активный, 4..20 mA | Комнатный Kлимат-Kонтроль | Комнатный датчик Климат+Kачество воздуха | 658416 | 165.132
RPF100 PT100 L1000 | подвесной датчик, Комнатный датчик температура – Пассивный | Комнатный Kлимат-Kонтроль | Комнатный датчик Климат+Kачество воздуха | 81566 | 96.756
RPF100 PT100 1/3 DIN L1000 | подвесной датчик, Комнатный датчик температура – Пассивный | Комнатный Kлимат-Kонтроль | Комнатный датчик Климат+Kачество воздуха | 90780 | 102.432
RPF100 PT1000 L1000 | подвесной датчик, Комнатный датчик температура – Пассивный | Комнатный Kлимат-Kонтроль | Комнатный датчик Климат+Kачество воздуха | 90827 | 99.924
RPF100 PT1000 1/3 DIN L1000 | подвесной датчик, Комнатный датчик температура – Пассивный | Комнатный Kлимат-Kонтроль | Комнатный датчик Климат+Kачество воздуха | 90865 | 104.676
RPF100 Ni1000 L1000 | подвесной датчик, Комнатный датчик температура – Пассивный | Комнатный Kлимат-Kонтроль | Комнатный датчик Климат+Kачество воздуха | 90902 | 99.528
RPF100 Ni1000TK5000 L1000 | подвесной датчик, Комнатный датчик температура – Пассивный | Комнатный Kлимат-Kонтроль | Комнатный датчик Климат+Kачество воздуха | 160612 | 104.676
RPF100 NTC10k L1000 | подвесной датчик, Комнатный датчик температура – Пассивный | Комнатный Kлимат-Kонтроль | Комнатный датчик Климат+Kачество воздуха | 91060 | 94.908
RPF100+ TRV MultiRange L1000 | подвесной датчик, Комнатный датчик температура – Активный, 0..5 V, 0..10 V | Комнатный Kлимат-Kонтроль | Комнатный датчик Климат+Kачество воздуха | 658423 | 187.44
RPF100+ TRA MultiRange L1000 | подвесной датчик, Комнатный датчик температура – Активный, 4..20 mA | Комнатный Kлимат-Kонтроль | Комнатный датчик Климат+Kачество воздуха | 658430 | 187.44
FTP+ VV L2000 | подвесной датчик, Комнатный датчик температура, относительная влажность, абсолютная влажность, энтальпия, точка росы – Активный, 0..5 V, 0..10 V | Комнатный Kлимат-Kонтроль | Комнатный датчик Климат+Kачество воздуха | 699952 | 240.108
FTP+ VV L4000 | подвесной датчик, Комнатный датчик температура, относительная влажность, абсолютная влажность, энтальпия, точка росы – Активный, 0..5 V, 0..10 V | Комнатный Kлимат-Kонтроль | Комнатный датчик Климат+Kачество воздуха | 699983 | 247.368
FTP+ AA L2000 | подвесной датчик, Комнатный датчик температура, относительная влажность, абсолютная влажность, энтальпия, точка росы – Активный, 4..20 mA | Комнатный Kлимат-Kонтроль | Комнатный датчик Климат+Kачество воздуха | 699976 | 263.208
FTP+ AA L4000 | подвесной датчик, Комнатный датчик температура, относительная влажность, абсолютная влажность, энтальпия, точка росы – Активный, 4..20 mA | Комнатный Kлимат-Kонтроль | Комнатный датчик Климат+Kачество воздуха | 700016 | 270.468
LP+ CO2 temp VV L5000 | подвесной датчик, Комнатный датчик температура, CO2 – Активный, 0..5 V, 0..10 V | Комнатный Kлимат-Kонтроль | Комнатный датчик Климат+Kачество воздуха | 690331 | 391.38
LP+ CO2 LCD Temp VV L5000 | подвесной датчик, Комнатный датчик температура, CO2 – Активный, 0..5 V, 0..10 V | Комнатный Kлимат-Kонтроль | Комнатный датчик Климат+Kачество воздуха | 764957 | 450.912
LP+ CO2 temp_rH RS485 Modbus L5000 | подвесной датчик, Комнатный датчик температура, относительная влажность, абсолютная влажность, энтальпия, точка росы, CO2 – RS485 Modbus, 0..5 V, 0..10 V | Комнатный Kлимат-Kонтроль | Комнатный датчик Климат+Kачество воздуха | 776233 | 508.992
LP+ CO2 LCD temp_rH RS485 Modbus L5000 | подвесной датчик, Комнатный датчик температура, относительная влажность, абсолютная влажность, энтальпия, точка росы, CO2 – RS485 Modbus, 0..5 V, 0..10 V | Комнатный Kлимат-Kонтроль | Комнатный датчик Климат+Kачество воздуха | 774376 | 568.524
MDS Standard V | Потолочный датчик, Комнатный датчик освещенность, движение – Активный, 0..10 V | Комнатный Kлимат-Kонтроль | Комнатный датчик Освещенность/Движение | 271318 | 260.04
MDS Standard temp VV | Потолочный датчик, Комнатный датчик температура, освещенность, движение – Активный, 0..10 V | Комнатный Kлимат-Kонтроль | Комнатный датчик Освещенность/Движение | 280433 | 282.348
RDI Standard | Потолочный датчик, Комнатный датчик движение – Переключающий контакт | Комнатный Kлимат-Kонтроль | Комнатный датчик Освещенность/Движение | 187060 | 127.644
RDI Small Range | Потолочный датчик, Комнатный датчик движение – Переключающий контакт | Комнатный Kлимат-Kонтроль | Комнатный датчик Освещенность/Движение | 426503 | 127.644
RDI Spot | Потолочный датчик, Комнатный датчик движение – Переключающий контакт | Комнатный Kлимат-Kонтроль | Комнатный датчик Освещенность/Движение | 436670 | 127.644
LDF+ V L1500 прямая призма | Потолочный датчик, Комнатный датчик освещенность – Активный, 0..5 V, 0..10 V | Комнатный Kлимат-Kонтроль | Комнатный датчик Освещенность/Движение | 662604 | 222.684
LDF+ V L1500 скошенная призма | Потолочный датчик, Комнатный датчик освещенность – Активный, 0..5 V, 0..10 V | Комнатный Kлимат-Kонтроль | Комнатный датчик Освещенность/Движение | 662628 | 222.684
LDF+ A L1500 прямая призма | Потолочный датчик, Комнатный датчик освещенность – Активный, 4..20 mA | Комнатный Kлимат-Kонтроль | Комнатный датчик Освещенность/Движение | 662635 | 222.684
LDF+ A L1500 скошенная призма | Потолочный датчик, Комнатный датчик освещенность – Активный, 4..20 mA | Комнатный Kлимат-Kонтроль | Комнатный датчик Освещенность/Движение | 662642 | 222.684
LDF+ V L1500 прямая призма реле | Потолочный датчик, Комнатный датчик освещенность – Активный, 0..5 V, 0..10 V, Переключающий контакт | Комнатный Kлимат-Kонтроль | Комнатный датчик Освещенность/Движение | 707336 | 279.708
LDF+ V L1500 скошенная призма реле | Потолочный датчик, Комнатный датчик освещенность – Активный, 0..5 V, 0..10 V, Переключающий контакт | Комнатный Kлимат-Kонтроль | Комнатный датчик Освещенность/Движение | 707350 | 279.708
LDF+ Dual VV 2xL1500 прямая призма | Потолочный датчик, Комнатный датчик освещенность – Активный, 0..5 V, 0..10 V | Комнатный Kлимат-Kонтроль | Комнатный датчик Освещенность/Движение | 700849 | 289.608
LDF+ Dual VV 2xL1500 скошенная призма | Потолочный датчик, Комнатный датчик освещенность – Активный, 0..5 V, 0..10 V | Комнатный Kлимат-Kонтроль | Комнатный датчик Освещенность/Движение | 700856 | 289.608
LDF+ Dual AA 2xL1500 прямая призма | Потолочный датчик, Комнатный датчик освещенность – Активный, 4..20 mA | Комнатный Kлимат-Kонтроль | Комнатный датчик Освещенность/Движение | 700863 | 312.708
LDF+ Dual AA 2xL1500 скошенная призма | Потолочный датчик, Комнатный датчик освещенность – Активный, 4..20 mA | Комнатный Kлимат-Kонтроль | Комнатный датчик Освещенность/Движение | 700870 | 312.708
LDF+ Dual VV 2xL1500 прямая призма реле | Потолочный датчик, Комнатный датчик освещенность – Активный, 0..5 V, 0..10 V, Переключающий контакт | Комнатный Kлимат-Kонтроль | Комнатный датчик Освещенность/Движение | 707374 | 346.632
LDF+ Dual VV 2xL1500 скошенная призма реле | Потолочный датчик, Комнатный датчик освещенность – Активный, 0..5 V, 0..10 V, Переключающий контакт | Комнатный Kлимат-Kонтроль | Комнатный датчик Освещенность/Движение | 707381 | 346.632
LDF+ RS485 Modbus L1500 прямая призма | Потолочный датчик, Комнатный датчик освещенность – RS485 Modbus, 0..5 V, 0..10 V | Комнатный Kлимат-Kонтроль | Комнатный датчик Освещенность/Движение | 700887 | 262.68
LDF+ RS485 Modbus L1500 скошенная призма | Потолочный датчик, Комнатный датчик освещенность – RS485 Modbus, 0..5 V, 0..10 V | Комнатный Kлимат-Kонтроль | Комнатный датчик Освещенность/Движение | 700894 | 262.68
LDF+ RS485 BACnet (MS/TP) L1500 прямая призма | Потолочный датчик, Комнатный датчик освещенность – RS485 BACnet, 0..5 V, 0..10 V | Комнатный Kлимат-Kонтроль | Комнатный датчик Освещенность/Движение | 700900 | 262.68
LDF+ RS485 BACnet (MS/TP) L1500 скошенная призма | Потолочный датчик, Комнатный датчик освещенность – RS485 BACnet, 0..5 V, 0..10 V | Комнатный Kлимат-Kонтроль | Комнатный датчик Освещенность/Движение | 700917 | 262.68
LDF+ Dual RS485 Modbus 2xL1500 прямая призма | Потолочный датчик, Комнатный датчик освещенность – RS485 Modbus, 0..5 V, 0..10 V | Комнатный Kлимат-Kонтроль | Комнатный датчик Освещенность/Движение | 700924 | 329.604
LDF+ Dual RS485 Modbus 2xL1500 скошенная призма | Потолочный датчик, Комнатный датчик освещенность – RS485 Modbus, 0..5 V, 0..10 V | Комнатный Kлимат-Kонтроль | Комнатный датчик Освещенность/Движение | 700931 | 329.604
LDF+ Dual RS485 BACnet (MS/TP) 2xL1500 прямая призма | Потолочный датчик, Комнатный датчик освещенность – RS485 BACnet, 0..5 V, 0..10 V | Комнатный Kлимат-Kонтроль | Комнатный датчик Освещенность/Движение | 700948 | 329.604
LDF+ Dual RS485 BACnet (MS/TP) 2xL1500 скошенная призма | Потолочный датчик, Комнатный датчик освещенность – RS485 BACnet, 0..5 V, 0..10 V | Комнатный Kлимат-Kонтроль | Комнатный датчик Освещенность/Движение | 700955 | 329.604
WRF06I Gira E2 чисто-белый матовый | Детектор движения, Комнатный датчик движение – Переключающий контакт | Комнатный Kлимат-Kонтроль | Комнатный датчик Освещенность/Движение | 187183 | 151.932
WRF06I Berker S.1 полярно-белый | Детектор движения, Комнатный датчик движение – Переключающий контакт | Комнатный Kлимат-Kонтроль | Комнатный датчик Освещенность/Движение | 223997 | 151.932
WRF06I Busch-Jaeger Busch-balance® SI альпийский | Детектор движения, Комнатный датчик движение – Переключающий контакт | Комнатный Kлимат-Kонтроль | Комнатный датчик Освещенность/Движение | 630405 | 151.932
WRF06I Busch-Jaeger Reflex SI альпийский | Детектор движения, Комнатный датчик движение – Переключающий контакт | Комнатный Kлимат-Kонтроль | Комнатный датчик Освещенность/Движение | 413350 | 151.932
WRF06I Jung A 500 альпийский | Детектор движения, Комнатный датчик движение – Переключающий контакт | Комнатный Kлимат-Kонтроль | Комнатный датчик Освещенность/Движение | 630412 | 151.932
WRF06I Merten M-Smart глянцевый полярно-белый | Детектор движения, Комнатный датчик движение – Переключающий контакт | Комнатный Kлимат-Kонтроль | Комнатный датчик Освещенность/Движение | 630429 | 151.932
WRF04I реле | Детектор движения, Комнатный датчик движение – Переключающий контакт | Комнатный Kлимат-Kонтроль | Комнатный датчик Освещенность/Движение | 195812 | 133.584
FSR01 | Гигростат относительная влажность – Переключающий контакт | Комнатный Kлимат-Kонтроль | Комнатный гидростат | 427623 | 116.424
FSR01 элементы настройки внутри корпуса | Гигростат относительная влажность – Переключающий контакт | Комнатный Kлимат-Kонтроль | Комнатный гидростат | 450607 | 116.424
AGS54+ PT100 | Датчик наружной температура – Пассивный | Наружный датчик | Наружный датчик Климат+Kачество воздуха | 622837 | 21.78
AGS54+ PT100 1/3 DIN | Датчик наружной температура – Пассивный | Наружный датчик | Наружный датчик Климат+Kачество воздуха | 622844 | 27.456
AGS54+ PT1000 | Датчик наружной температура – Пассивный | Наружный датчик | Наружный датчик Климат+Kачество воздуха | 622851 | 24.948
AGS54+ PT1000 1/3 DIN | Датчик наружной температура – Пассивный | Наружный датчик | Наружный датчик Климат+Kачество воздуха | 622783 | 29.7
AGS54+ Ni1000 | Датчик наружной температура – Пассивный | Наружный датчик | Наружный датчик Климат+Kачество воздуха | 622806 | 24.552
AGS54+ Ni1000TK5000 | Датчик наружной температура – Пассивный | Наружный датчик | Наружный датчик Климат+Kачество воздуха | 622813 | 29.7
AGS54+ NTC10k | Датчик наружной температура – Пассивный | Наружный датчик | Наружный датчик Климат+Kачество воздуха | 622790 | 19.932
AGS54+ NTC10k Precon | Датчик наружной температура – Пассивный | Наружный датчик | Наружный датчик Климат+Kачество воздуха | 622868 | 19.932
AGS54+ NTC5k | Датчик наружной температура – Пассивный | Наружный датчик | Наружный датчик Климат+Kачество воздуха | 624275 | 19.932
AGS54+ NTC20k | Датчик наружной температура – Пассивный | Наружный датчик | Наружный датчик Климат+Kачество воздуха | 622875 | 19.932
AGS54+ NTC1,8k | Датчик наружной температура – Пассивный | Наружный датчик | Наружный датчик Климат+Kачество воздуха | 643825 | 19.932
AGS54+ LM235Z | Датчик наружной температура – Пассивный | Наружный датчик | Наружный датчик Климат+Kачество воздуха | 622820 | 22.44
AGS54+ KTY81-110 | Датчик наружной температура – Пассивный | Наружный датчик | Наружный датчик Климат+Kачество воздуха | 622899 | 16.764
AGS54+ KTY81-121 | Датчик наружной температура – Пассивный | Наружный датчик | Наружный датчик Климат+Kачество воздуха | 622905 | 16.764
AGS54+ KTY81-122 | Датчик наружной температура – Пассивный | Наружный датчик | Наружный датчик Климат+Kачество воздуха | 622912 | 16.764
AGS54+ KTY81-210 | Датчик наружной температура – Пассивный | Наружный датчик | Наружный датчик Климат+Kачество воздуха | 622929 | 16.764
AGS55+ PT100 | Датчик наружной температура – Пассивный | Наружный датчик | Наружный датчик Климат+Kачество воздуха | 622998 | 47.52
AGS55+ PT100 1/3 DIN | Датчик наружной температура – Пассивный | Наружный датчик | Наружный датчик Климат+Kачество воздуха | 623001 | 53.196
AGS55+ PT1000 | Датчик наружной температура – Пассивный | Наружный датчик | Наружный датчик Климат+Kачество воздуха | 623018 | 50.688
AGS55+ PT1000 1/3 DIN | Датчик наружной температура – Пассивный | Наружный датчик | Наружный датчик Климат+Kачество воздуха | 622943 | 55.44
AGS55+ Ni1000 | Датчик наружной температура – Пассивный | Наружный датчик | Наружный датчик Климат+Kачество воздуха | 622967 | 50.292
AGS55+ Ni1000TK5000 | Датчик наружной температура – Пассивный | Наружный датчик | Наружный датчик Климат+Kачество воздуха | 622974 | 55.44
AGS55+ NTC10k | Датчик наружной температура – Пассивный | Наружный датчик | Наружный датчик Климат+Kачество воздуха | 622950 | 45.672
AGS55+ NTC10k Precon | Датчик наружной температура – Пассивный | Наружный датчик | Наружный датчик Климат+Kачество воздуха | 623025 | 45.672
AGS55+ NTC5k | Датчик наружной температура – Пассивный | Наружный датчик | Наружный датчик Климат+Kачество воздуха | 624268 | 45.672
AGS55+ NTC20k | Датчик наружной температура – Пассивный | Наружный датчик | Наружный датчик Климат+Kачество воздуха | 623032 | 45.672
AGS55+ NTC1,8k | Датчик наружной температура – Пассивный | Наружный датчик | Наружный датчик Климат+Kачество воздуха | 645812 | 45.672
AGS55+ LM235Z | Датчик наружной температура – Пассивный | Наружный датчик | Наружный датчик Климат+Kачество воздуха | 622981 | 48.18
AGS55+ KTY81-110 | Датчик наружной температура – Пассивный | Наружный датчик | Наружный датчик Климат+Kачество воздуха | 623049 | 42.504
AGS55+ KTY81-121 | Датчик наружной температура – Пассивный | Наружный датчик | Наружный датчик Климат+Kачество воздуха | 623056 | 42.504
AGS55+ KTY81-122 | Датчик наружной температура – Пассивный | Наружный датчик | Наружный датчик Климат+Kачество воздуха | 623063 | 42.504
AGS55+ KTY81-210 | Датчик наружной температура – Пассивный | Наружный датчик | Наружный датчик Климат+Kачество воздуха | 623070 | 42.504
AGS55+ TRV MultiRange | Датчик наружной температура – Активный, 0..5 V, 0..10 V | Наружный датчик | Наружный датчик Климат+Kачество воздуха | 623087 | 109.692
AGS55+ TRA MultiRange | Датчик наружной температура – Активный, 4..20 mA | Наружный датчик | Наружный датчик Климат+Kачество воздуха | 623094 | 109.692
AGS55+ TRV MultiRange Relais | Датчик наружной температура – Активный, 0..5 V, 0..10 V, Переключающий контакт | Наружный датчик | Наружный датчик Климат+Kачество воздуха | 663069 | 171.996
AGS55+ LCD TRV MultiRange | Датчик наружной температура – Активный, 0..5 V, 0..10 V | Наружный датчик | Наружный датчик Климат+Kачество воздуха | 658614 | 169.224
AGS55+ LCD TRA MultiRange | Датчик наружной температура – Активный, 4..20 mA | Наружный датчик | Наружный датчик Климат+Kачество воздуха | 658621 | 169.224
AGS55+ LCD TRV MultiRange Relais | Датчик наружной температура – Активный, 0..5 V, 0..10 V, Переключающий контакт | Наружный датчик | Наружный датчик Климат+Kачество воздуха | 663076 | 231.528
AGS55+ RS485 Modbus | Датчик наружной температура – RS485 Modbus, 0..5 V, 0..10 V | Наружный датчик | Наружный датчик Климат+Kачество воздуха | 658584 | 153.384
AGS55+ LCD RS485 Modbus | Датчик наружной температура – RS485 Modbus, 0..5 V, 0..10 V | Наружный датчик | Наружный датчик Климат+Kачество воздуха | 658607 | 212.916
AGS55+ RS485 BACnet (MS/TP) | Датчик наружной температура – RS485 BACnet, 0..5 V, 0..10 V | Наружный датчик | Наружный датчик Климат+Kачество воздуха | 699686 | 153.384
AGS55+ LCD RS485 BACnet (MS/TP) | Датчик наружной температура – RS485 BACnet, 0..5 V, 0..10 V | Наружный датчик | Наружный датчик Климат+Kачество воздуха | 699693 | 212.916
AGS55+ LON | Датчик наружной температура – LON FT, 0..5 V, 0..10 V | Наружный датчик | Наружный датчик Климат+Kачество воздуха | 658577 | 258.456
AGS55+ Basic RS485 Modbus | Датчик наружной температура – RS485 Modbus | Наружный датчик | Наружный датчик Климат+Kачество воздуха | 747844 | 109.692
FTA54+ VV | Датчик наружной температура, относительная влажность, абсолютная влажность, энтальпия, точка росы – Активный, 0..5 V, 0..10 V | Наружный датчик | Наружный датчик Климат+Kачество воздуха | 659147 | 232.848
FTA54+ AA | Датчик наружной температура, относительная влажность, абсолютная влажность, энтальпия, точка росы – Активный, 4..20 mA | Наружный датчик | Наружный датчик Климат+Kачество воздуха | 659154 | 255.948
FTA54+ VV реле | Датчик наружной температура, относительная влажность, абсолютная влажность, энтальпия, точка росы – Активный, 0..5 V, 0..10 V, Переключающий контакт | Наружный датчик | Наружный датчик Климат+Kачество воздуха | 661003 | 295.152
FTA54+ LCD VV | Датчик наружной температура, относительная влажность, абсолютная влажность, энтальпия, точка росы – Активный, 0..5 V, 0..10 V | Наружный датчик | Наружный датчик Климат+Kачество воздуха | 660983 | 292.38
FTA54+ LCD AA | Датчик наружной температура, относительная влажность, абсолютная влажность, энтальпия, точка росы – Активный, 4..20 mA | Наружный датчик | Наружный датчик Климат+Kачество воздуха | 660990 | 315.48
FTA54+ LCD VV реле | Датчик наружной температура, относительная влажность, абсолютная влажность, энтальпия, точка росы – Активный, 0..5 V, 0..10 V, Переключающий контакт | Наружный датчик | Наружный датчик Климат+Kачество воздуха | 661010 | 354.684
FTA54+ RS485 Modbus | Датчик наружной температура, относительная влажность, абсолютная влажность, энтальпия, точка росы – RS485 Modbus, 0..5 V, 0..10 V | Наружный датчик | Наружный датчик Климат+Kачество воздуха | 659178 | 289.608
FTA54+ LCD RS485 Modbus | Датчик наружной температура, относительная влажность, абсолютная влажность, энтальпия, точка росы – RS485 Modbus, 0..5 V, 0..10 V | Наружный датчик | Наружный датчик Климат+Kачество воздуха | 661034 | 349.14
FTA54+ RS485 BACnet (MS/TP) | Датчик наружной температура, относительная влажность, абсолютная влажность, энтальпия, точка росы – RS485 BACnet, 0..5 V, 0..10 V | Наружный датчик | Наружный датчик Климат+Kачество воздуха | 700191 | 289.608
FTA54+ LCD RS485 BACnet (MS/TP) | Датчик наружной температура, относительная влажность, абсолютная влажность, энтальпия, точка росы – RS485 BACnet, 0..5 V, 0..10 V | Наружный датчик | Наружный датчик Климат+Kачество воздуха | 700214 | 349.14
FTA54+ Basic RS485 Modbus | Датчик наружной температура, относительная влажность, абсолютная влажность, энтальпия, точка росы – RS485 Modbus | Наружный датчик | Наружный датчик Климат+Kачество воздуха | 747752 | 232.848
WSA VV | Датчик наружной температура, относительная влажность, абсолютная влажность, энтальпия, точка росы – Активный, 0..5 V, 0..10 V | Наружный датчик | Наружный датчик Климат+Kачество воздуха | 626408 | 376.464
WSA AA | Датчик наружной температура, относительная влажность, абсолютная влажность, энтальпия, точка росы – Активный, 4..20 mA | Наружный датчик | Наружный датчик Климат+Kачество воздуха | 626415 | 399.564
WSA temp_rH RS485 Modbus | Датчик наружной температура, относительная влажность, абсолютная влажность, энтальпия, точка росы – RS485 Modbus | Наружный датчик | Наружный датчик Климат+Kачество воздуха | 626439 | 433.092
WSA temp_rH RS485 BACnet (MS/TP) | Датчик наружной температура, относительная влажность, абсолютная влажность, энтальпия, точка росы – RS485 BACnet | Наружный датчик | Наружный датчик Климат+Kачество воздуха | 700184 | 433.092
LA+ CO2 V | Датчик наружной CO2 – Активный, 0..5 V, 0..10 V | Наружный датчик | Наружный датчик Климат+Kачество воздуха | 690171 | 318.648
LA+ CO2 A | Датчик наружной CO2 – Активный, 4..20 mA | Наружный датчик | Наружный датчик Климат+Kачество воздуха | 693424 | 318.648
LA+ CO2 temp VV | Датчик наружной температура, CO2 – Активный, 0..5 V, 0..10 V | Наружный датчик | Наружный датчик Климат+Kачество воздуха | 700542 | 379.632
LA+ CO2 temp AA | Датчик наружной температура, CO2 – Активный, 4..20 mA | Наружный датчик | Наружный датчик Климат+Kачество воздуха | 700559 | 402.732
LA+ CO2 temp VV реле | Датчик наружной температура, CO2 – Активный, 0..5 V, 0..10 V, Переключающий контакт | Наружный датчик | Наружный датчик Климат+Kачество воздуха | 700566 | 441.936
LA+ CO2 temp_rH 3xV | Датчик наружной температура, относительная влажность, абсолютная влажность, энтальпия, точка росы, CO2 – Активный, 0..5 V, 0..10 V | Наружный датчик | Наружный датчик Климат+Kачество воздуха | 700573 | 452.628
LA+ CO2 RS485 Modbus | Датчик наружной CO2 – RS485 Modbus, 0..5 V, 0..10 V | Наружный датчик | Наружный датчик Климат+Kачество воздуха | 698719 | 380.952
LA+ CO2 RS485 BACnet (MS/TP) | Датчик наружной CO2 – RS485 BACnet, 0..5 V, 0..10 V | Наружный датчик | Наружный датчик Климат+Kачество воздуха | 700580 | 380.952
LA+ CO2 temp RS485 Modbus | Датчик наружной температура, CO2 – RS485 Modbus, 0..5 V, 0..10 V | Наружный датчик | Наружный датчик Климат+Kачество воздуха | 700634 | 441.936
LA+ CO2 temp RS485 BACnet (MS/TP) | Датчик наружной температура, CO2 – RS485 BACnet, 0..5 V, 0..10 V | Наружный датчик | Наружный датчик Климат+Kачество воздуха | 700641 | 441.936
LA+ CO2+VOC VV | Датчик наружной CO2, VOC, CO2/VOC смесь – Активный, 0..5 V, 0..10 V | Наружный датчик | Наружный датчик Климат+Kачество воздуха | 698993 | 477.048
LA+ CO2+VOC AA | Датчик наружной CO2, VOC, CO2/VOC смесь – Активный, 4..20 mA | Наружный датчик | Наружный датчик Климат+Kачество воздуха | 699006 | 500.148
LA+ CO2+VOC VV реле | Датчик наружной CO2, VOC, CO2/VOC смесь – Активный, 0..5 V, 0..10 V, Переключающий контакт | Наружный датчик | Наружный датчик Климат+Kачество воздуха | 700535 | 539.352
LA+ CO2+VOC RS485 Modbus | Датчик наружной CO2, VOC, CO2/VOC смесь – RS485 Modbus, 0..5 V, 0..10 V | Наружный датчик | Наружный датчик Климат+Kачество воздуха | 700610 | 539.352
LA+ CO2+VOC RS485 BACnet (MS/TP) | Датчик наружной CO2, VOC, CO2/VOC смесь – RS485 BACnet, 0..5 V, 0..10 V | Наружный датчик | Наружный датчик Климат+Kачество воздуха | 700627 | 539.352
LA+ CO2+VOC temp_rH RS485 Modbus | Датчик наружной температура, относительная влажность, абсолютная влажность, энтальпия, точка росы, CO2, VOC, CO2/VOC смесь – RS485 Modbus, 0..5 V, 0..10 V | Наружный датчик | Наружный датчик Климат+Kачество воздуха | 700658 | 655.644
LA+ CO2+VOC temp_rH RS485 BACnet (MS/TP) | Датчик наружной температура, относительная влажность, абсолютная влажность, энтальпия, точка росы, CO2, VOC, CO2/VOC смесь – RS485 BACnet, 0..5 V, 0..10 V | Наружный датчик | Наружный датчик Климат+Kачество воздуха | 700665 | 655.644
LA+ VOC V | Датчик наружной VOC – Активный, 0..5 V, 0..10 V | Наружный датчик | Наружный датчик Климат+Kачество воздуха | 698405 | 291.852
LA+ VOC A | Датчик наружной VOC – Активный, 4..20 mA | Наружный датчик | Наружный датчик Климат+Kачество воздуха | 698412 | 291.852
LA+ VOC temp VV | Датчик наружной температура, VOC – Активный, 0..5 V, 0..10 V | Наружный датчик | Наружный датчик Климат+Kачество воздуха | 698399 | 352.836
LA+ VOC temp AA | Датчик наружной температура, VOC – Активный, 4..20 mA | Наружный датчик | Наружный датчик Климат+Kачество воздуха | 698429 | 375.936
LA+ VOC temp VV реле | Датчик наружной температура, VOC – Активный, 0..5 V, 0..10 V, Переключающий контакт | Наружный датчик | Наружный датчик Климат+Kачество воздуха | 703086 | 415.14
LA+ VOC temp_rH 3xV | Датчик наружной температура, относительная влажность, абсолютная влажность, энтальпия, точка росы, VOC – Активный, 0..5 V, 0..10 V | Наружный датчик | Наружный датчик Климат+Kачество воздуха | 703093 | 425.832
LA+ VOC RS485 Modbus | Датчик наружной VOC – RS485 Modbus, 0..5 V, 0..10 V | Наружный датчик | Наружный датчик Климат+Kачество воздуха | 700597 | 354.156
LA+ VOC RS485 BACnet (MS/TP) | Датчик наружной VOC – RS485 BACnet, 0..5 V, 0..10 V | Наружный датчик | Наружный датчик Климат+Kачество воздуха | 700603 | 354.156
LA+ VOC temp RS485 Modbus | Датчик наружной температура, VOC – RS485 Modbus, 0..5 V, 0..10 V | Наружный датчик | Наружный датчик Климат+Kачество воздуха | 703154 | 415.14
LA+ VOC temp RS485 BACnet (MS/TP) | Датчик наружной температура, VOC – RS485 BACnet, 0..5 V, 0..10 V | Наружный датчик | Наружный датчик Климат+Kачество воздуха | 703161 | 415.14
Li65+ V | Датчик наружной освещенность – Активный, 0..5 V, 0..10 V | Наружный датчик | Наружный датчик Климат+Освещенность | 662680 | 184.668
Li65+ A | Датчик наружной освещенность – Активный, 4..20 mA | Наружный датчик | Наружный датчик Климат+Освещенность | 662697 | 184.668
Li65+ temp VV | Датчик наружной температура, освещенность – Активный, 0..5 V, 0..10 V | Наружный датчик | Наружный датчик Климат+Освещенность | 700672 | 217.668
Li65+ temp AA | Датчик наружной температура, освещенность – Активный, 4..20 mA | Наружный датчик | Наружный датчик Климат+Освещенность | 700689 | 240.768
Li65+ temp VV реле | Датчик наружной температура, освещенность – Активный, 0..5 V, 0..10 V, Переключающий контакт | Наружный датчик | Наружный датчик Климат+Освещенность | 707305 | 274.692
Li65+ temp_rH 3xV | Датчик наружной температура, относительная влажность, абсолютная влажность, энтальпия, точка росы, освещенность – Активный, 0..5 V, 0..10 V | Наружный датчик | Наружный датчик Климат+Освещенность | 700696 | 272.976
Li65+ temp_rH_hPa 4xV | Датчик наружной температура, относительная влажность, абсолютная влажность, энтальпия, точка росы, освещенность, атмосферное давление – Активный, 0..5 V, 0..10 V | Наружный датчик | Наружный датчик Климат+Освещенность | 700702 | 328.284
Li65+ temp RS485 Modbus | Датчик наружной температура, освещенность – RS485 Modbus, 0..5 V, 0..10 V | Наружный датчик | Наружный датчик Климат+Освещенность | 700733 | 277.068
Li65+ temp RS485 BACnet (MS/TP) | Датчик наружной температура, освещенность – RS485 BACnet, 0..5 V, 0..10 V | Наружный датчик | Наружный датчик Климат+Освещенность | 700740 | 277.068
Li65+ temp_rH RS485 Modbus | Датчик наружной температура, относительная влажность, абсолютная влажность, энтальпия, точка росы, освещенность – RS485 Modbus, 0..5 V, 0..10 V | Наружный датчик | Наружный датчик Климат+Освещенность | 700757 | 332.376
Li65+ temp_rH RS485 BACnet (MS/TP) | Датчик наружной температура, относительная влажность, абсолютная влажность, энтальпия, точка росы, освещенность – RS485 BACnet, 0..5 V, 0..10 V | Наружный датчик | Наружный датчик Климат+Освещенность | 700764 | 332.376
Li65+ temp_rH_hPa RS485 Modbus | Датчик наружной температура, относительная влажность, абсолютная влажность, энтальпия, точка росы, освещенность, атмосферное давление – RS485 Modbus, 0..5 V, 0..10 V | Наружный датчик | Наружный датчик Климат+Освещенность | 700771 | 387.684
Li65+ temp_rH_hPa RS485 BACnet (MS/TP) | Датчик наружной температура, относительная влажность, абсолютная влажность, энтальпия, точка росы, освещенность, атмосферное давление – RS485 BACnet, 0..5 V, 0..10 V | Наружный датчик | Наружный датчик Климат+Освещенность | 700788 | 387.684
AKF10+ PT100 050.06 | Канальный датчик, Канальный/погружной датчик температура – Пассивный | Канальный-/Погружной датчик | Канальный датчик Климат+Kачество воздуха | 621175 | 46.728
AKF10+ PT100 100.06 | Канальный датчик, Канальный/погружной датчик температура – Пассивный | Канальный-/Погружной датчик | Канальный датчик Климат+Kачество воздуха | 621182 | 48.444
AKF10+ PT100 150.06 | Канальный датчик, Канальный/погружной датчик температура – Пассивный | Канальный-/Погружной датчик | Канальный датчик Климат+Kачество воздуха | 621199 | 50.292
AKF10+ PT100 200.06 | Канальный датчик, Канальный/погружной датчик температура – Пассивный | Канальный-/Погружной датчик | Канальный датчик Климат+Kачество воздуха | 621205 | 51.084
AKF10+ PT100 250.06 | Канальный датчик, Канальный/погружной датчик температура – Пассивный | Канальный-/Погружной датчик | Канальный датчик Климат+Kачество воздуха | 621212 | 53.46
AKF10+ PT100 300.06 | Канальный датчик, Канальный/погружной датчик температура – Пассивный | Канальный-/Погружной датчик | Канальный датчик Климат+Kачество воздуха | 621229 | 55.044
AKF10+ PT100 450.06 | Канальный датчик, Канальный/погружной датчик температура – Пассивный | Канальный-/Погружной датчик | Канальный датчик Климат+Kачество воздуха | 621236 | 57.552
AKF10+ PT100 1/3 DIN 050.06 | Канальный датчик, Канальный/погружной датчик температура – Пассивный | Канальный-/Погружной датчик | Канальный датчик Климат+Kачество воздуха | 621243 | 52.404
AKF10+ PT100 1/3 DIN 100.06 | Канальный датчик, Канальный/погружной датчик температура – Пассивный | Канальный-/Погружной датчик | Канальный датчик Климат+Kачество воздуха | 621250 | 54.12
AKF10+ PT100 1/3 DIN 150.06 | Канальный датчик, Канальный/погружной датчик температура – Пассивный | Канальный-/Погружной датчик | Канальный датчик Климат+Kачество воздуха | 621267 | 55.968
AKF10+ PT100 1/3 DIN 200.06 | Канальный датчик, Канальный/погружной датчик температура – Пассивный | Канальный-/Погружной датчик | Канальный датчик Климат+Kачество воздуха | 621274 | 56.76
AKF10+ PT100 1/3 DIN 250.06 | Канальный датчик, Канальный/погружной датчик температура – Пассивный | Канальный-/Погружной датчик | Канальный датчик Климат+Kачество воздуха | 621281 | 59.136
AKF10+ PT100 1/3 DIN 300.06 | Канальный датчик, Канальный/погружной датчик температура – Пассивный | Канальный-/Погружной датчик | Канальный датчик Климат+Kачество воздуха | 621298 | 60.72
AKF10+ PT100 1/3 DIN 450.06 | Канальный датчик, Канальный/погружной датчик температура – Пассивный | Канальный-/Погружной датчик | Канальный датчик Климат+Kачество воздуха | 621304 | 63.228
AKF10+ PT1000 050.06 | Канальный датчик, Канальный/погружной датчик температура – Пассивный | Канальный-/Погружной датчик | Канальный датчик Климат+Kачество воздуха | 621311 | 49.896
AKF10+ PT1000 100.06 | Канальный датчик, Канальный/погружной датчик температура – Пассивный | Канальный-/Погружной датчик | Канальный датчик Климат+Kачество воздуха | 621328 | 51.612
AKF10+ PT1000 150.06 | Канальный датчик, Канальный/погружной датчик температура – Пассивный | Канальный-/Погружной датчик | Канальный датчик Климат+Kачество воздуха | 621335 | 53.46
AKF10+ PT1000 200.06 | Канальный датчик, Канальный/погружной датчик температура – Пассивный | Канальный-/Погружной датчик | Канальный датчик Климат+Kачество воздуха | 621342 | 54.252
AKF10+ PT1000 250.06 | Канальный датчик, Канальный/погружной датчик температура – Пассивный | Канальный-/Погружной датчик | Канальный датчик Климат+Kачество воздуха | 621359 | 56.628
AKF10+ PT1000 300.06 | Канальный датчик, Канальный/погружной датчик температура – Пассивный | Канальный-/Погружной датчик | Канальный датчик Климат+Kачество воздуха | 621366 | 58.212
AKF10+ PT1000 450.06 | Канальный датчик, Канальный/погружной датчик температура – Пассивный | Канальный-/Погружной датчик | Канальный датчик Климат+Kачество воздуха | 621373 | 60.72
AKF10+ PT1000 1/3 DIN 050.06 | Канальный датчик, Канальный/погружной датчик температура – Пассивный | Канальный-/Погружной датчик | Канальный датчик Климат+Kачество воздуха | 620796 | 54.648
AKF10+ PT1000 1/3 DIN 100.06 | Канальный датчик, Канальный/погружной датчик температура – Пассивный | Канальный-/Погружной датчик | Канальный датчик Климат+Kачество воздуха | 620802 | 56.364
AKF10+ PT1000 1/3 DIN 150.06 | Канальный датчик, Канальный/погружной датчик температура – Пассивный | Канальный-/Погружной датчик | Канальный датчик Климат+Kачество воздуха | 620819 | 58.212
AKF10+ PT1000 1/3 DIN 200.06 | Канальный датчик, Канальный/погружной датчик температура – Пассивный | Канальный-/Погружной датчик | Канальный датчик Климат+Kачество воздуха | 620826 | 59.004
AKF10+ PT1000 1/3 DIN 250.06 | Канальный датчик, Канальный/погружной датчик температура – Пассивный | Канальный-/Погружной датчик | Канальный датчик Климат+Kачество воздуха | 620833 | 61.38
AKF10+ PT1000 1/3 DIN 300.06 | Канальный датчик, Канальный/погружной датчик температура – Пассивный | Канальный-/Погружной датчик | Канальный датчик Климат+Kачество воздуха | 620840 | 62.964
AKF10+ PT1000 1/3 DIN 450.06 | Канальный датчик, Канальный/погружной датчик температура – Пассивный | Канальный-/Погружной датчик | Канальный датчик Климат+Kачество воздуха | 620857 | 65.472
AKF10+ Ni1000 050.06 | Канальный датчик, Канальный/погружной датчик температура – Пассивный | Канальный-/Погружной датчик | Канальный датчик Климат+Kачество воздуха | 620932 | 49.5
AKF10+ Ni1000 100.06 | Канальный датчик, Канальный/погружной датчик температура – Пассивный | Канальный-/Погружной датчик | Канальный датчик Климат+Kачество воздуха | 620949 | 51.216
AKF10+ Ni1000 150.06 | Канальный датчик, Канальный/погружной датчик температура – Пассивный | Канальный-/Погружной датчик | Канальный датчик Климат+Kачество воздуха | 620956 | 53.064
AKF10+ Ni1000 200.06 | Канальный датчик, Канальный/погружной датчик температура – Пассивный | Канальный-/Погружной датчик | Канальный датчик Климат+Kачество воздуха | 620963 | 53.856
AKF10+ Ni1000 250.06 | Канальный датчик, Канальный/погружной датчик температура – Пассивный | Канальный-/Погружной датчик | Канальный датчик Климат+Kачество воздуха | 620970 | 56.232
AKF10+ Ni1000 300.06 | Канальный датчик, Канальный/погружной датчик температура – Пассивный | Канальный-/Погружной датчик | Канальный датчик Климат+Kачество воздуха | 620987 | 57.816
AKF10+ Ni1000 450.06 | Канальный датчик, Канальный/погружной датчик температура – Пассивный | Канальный-/Погружной датчик | Канальный датчик Климат+Kачество воздуха | 620994 | 60.324
AKF10+ Ni1000TK5000 050.06 | Канальный датчик, Канальный/погружной датчик температура – Пассивный | Канальный-/Погружной датчик | Канальный датчик Климат+Kачество воздуха | 621007 | 54.648
AKF10+ Ni1000TK5000 100.06 | Канальный датчик, Канальный/погружной датчик температура – Пассивный | Канальный-/Погружной датчик | Канальный датчик Климат+Kачество воздуха | 621014 | 56.364
AKF10+ Ni1000TK5000 150.06 | Канальный датчик, Канальный/погружной датчик температура – Пассивный | Канальный-/Погружной датчик | Канальный датчик Климат+Kачество воздуха | 621021 | 58.212
AKF10+ Ni1000TK5000 200.06 | Канальный датчик, Канальный/погружной датчик температура – Пассивный | Канальный-/Погружной датчик | Канальный датчик Климат+Kачество воздуха | 621038 | 59.004
AKF10+ Ni1000TK5000 250.06 | Канальный датчик, Канальный/погружной датчик температура – Пассивный | Канальный-/Погружной датчик | Канальный датчик Климат+Kачество воздуха | 621045 | 61.38
AKF10+ Ni1000TK5000 300.06 | Канальный датчик, Канальный/погружной датчик температура – Пассивный | Канальный-/Погружной датчик | Канальный датчик Климат+Kачество воздуха | 621052 | 62.964
AKF10+ Ni1000TK5000 450.06 | Канальный датчик, Канальный/погружной датчик температура – Пассивный | Канальный-/Погружной датчик | Канальный датчик Климат+Kачество воздуха | 621069 | 65.472
AKF10+ NTC10k 050.06 | Канальный датчик, Канальный/погружной датчик температура – Пассивный | Канальный-/Погружной датчик | Канальный датчик Климат+Kачество воздуха | 620864 | 44.88
AKF10+ NTC10k 100.06 | Канальный датчик, Канальный/погружной датчик температура – Пассивный | Канальный-/Погружной датчик | Канальный датчик Климат+Kачество воздуха | 620871 | 46.596
AKF10+ NTC10k 150.06 | Канальный датчик, Канальный/погружной датчик температура – Пассивный | Канальный-/Погружной датчик | Канальный датчик Климат+Kачество воздуха | 620888 | 48.444
AKF10+ NTC10k 200.06 | Канальный датчик, Канальный/погружной датчик температура – Пассивный | Канальный-/Погружной датчик | Канальный датчик Климат+Kачество воздуха | 620895 | 49.236
AKF10+ NTC10k 250.06 | Канальный датчик, Канальный/погружной датчик температура – Пассивный | Канальный-/Погружной датчик | Канальный датчик Климат+Kачество воздуха | 620901 | 51.612
AKF10+ NTC10k 300.06 | Канальный датчик, Канальный/погружной датчик температура – Пассивный | Канальный-/Погружной датчик | Канальный датчик Климат+Kачество воздуха | 620918 | 53.196
AKF10+ NTC10k 450.06 | Канальный датчик, Канальный/погружной датчик температура – Пассивный | Канальный-/Погружной датчик | Канальный датчик Климат+Kачество воздуха | 620925 | 55.704
AKF10+ TRV MultiRange 050.06 | Канальный датчик, Канальный/погружной датчик температура – Активный, 0..5 V, 0..10 V | Канальный-/Погружной датчик | Канальный датчик Климат+Kачество воздуха | 621595 | 108.24
AKF10+ TRV MultiRange 100.06 | Канальный датчик, Канальный/погружной датчик температура – Активный, 0..5 V, 0..10 V | Канальный-/Погружной датчик | Канальный датчик Климат+Kачество воздуха | 621601 | 109.56
AKF10+ TRV MultiRange 150.06 | Канальный датчик, Канальный/погружной датчик температура – Активный, 0..5 V, 0..10 V | Канальный-/Погружной датчик | Канальный датчик Климат+Kачество воздуха | 621618 | 110.88
AKF10+ TRV MultiRange 200.06 | Канальный датчик, Канальный/погружной датчик температура – Активный, 0..5 V, 0..10 V | Канальный-/Погружной датчик | Канальный датчик Климат+Kачество воздуха | 621625 | 111.408
AKF10+ TRV MultiRange 250.06 | Канальный датчик, Канальный/погружной датчик температура – Активный, 0..5 V, 0..10 V | Канальный-/Погружной датчик | Канальный датчик Климат+Kачество воздуха | 621632 | 113.256
AKF10+ TRV MultiRange 300.06 | Канальный датчик, Канальный/погружной датчик температура – Активный, 0..5 V, 0..10 V | Канальный-/Погружной датчик | Канальный датчик Климат+Kачество воздуха | 621649 | 114.576
AKF10+ TRV MultiRange 450.06 | Канальный датчик, Канальный/погружной датчик температура – Активный, 0..5 V, 0..10 V | Канальный-/Погружной датчик | Канальный датчик Климат+Kачество воздуха | 621656 | 116.16
AKF10+ TRA MultiRange 050.06 | Канальный датчик, Канальный/погружной датчик температура – Активный, 4..20 mA | Канальный-/Погружной датчик | Канальный датчик Климат+Kачество воздуха | 621663 | 108.24
AKF10+ TRA MultiRange 100.06 | Канальный датчик, Канальный/погружной датчик температура – Активный, 4..20 mA | Канальный-/Погружной датчик | Канальный датчик Климат+Kачество воздуха | 621670 | 109.56
AKF10+ TRA MultiRange 150.06 | Канальный датчик, Канальный/погружной датчик температура – Активный, 4..20 mA | Канальный-/Погружной датчик | Канальный датчик Климат+Kачество воздуха | 621687 | 110.88
AKF10+ TRA MultiRange 200.06 | Канальный датчик, Канальный/погружной датчик температура – Активный, 4..20 mA | Канальный-/Погружной датчик | Канальный датчик Климат+Kачество воздуха | 621694 | 111.408
AKF10+ TRA MultiRange 250.06 | Канальный датчик, Канальный/погружной датчик температура – Активный, 4..20 mA | Канальный-/Погружной датчик | Канальный датчик Климат+Kачество воздуха | 621700 | 113.256
AKF10+ TRA MultiRange 300.06 | Канальный датчик, Канальный/погружной датчик температура – Активный, 4..20 mA | Канальный-/Погружной датчик | Канальный датчик Климат+Kачество воздуха | 621717 | 114.576
AKF10+ TRA MultiRange 450.06 | Канальный датчик, Канальный/погружной датчик температура – Активный, 4..20 mA | Канальный-/Погружной датчик | Канальный датчик Климат+Kачество воздуха | 621724 | 116.16
AKF10+ TRV MultiRange 050.06 реле | Канальный датчик, Канальный/погружной датчик температура – Активный, 0..5 V, 0..10 V, Переключающий контакт | Канальный-/Погружной датчик | Канальный датчик Климат+Kачество воздуха | 663304 | 208.56
AKF10+ TRV MultiRange 100.06 реле | Канальный датчик, Канальный/погружной датчик температура – Активный, 0..5 V, 0..10 V, Переключающий контакт | Канальный-/Погружной датчик | Канальный датчик Климат+Kачество воздуха | 663311 | 209.88
AKF10+ TRV MultiRange 150.06 реле | Канальный датчик, Канальный/погружной датчик температура – Активный, 0..5 V, 0..10 V, Переключающий контакт | Канальный-/Погружной датчик | Канальный датчик Климат+Kачество воздуха | 663328 | 211.2
AKF10+ TRV MultiRange 200.06 реле | Канальный датчик, Канальный/погружной датчик температура – Активный, 0..5 V, 0..10 V, Переключающий контакт | Канальный-/Погружной датчик | Канальный датчик Климат+Kачество воздуха | 663335 | 211.728
AKF10+ TRV MultiRange 250.06 реле | Канальный датчик, Канальный/погружной датчик температура – Активный, 0..5 V, 0..10 V, Переключающий контакт | Канальный-/Погружной датчик | Канальный датчик Климат+Kачество воздуха | 663342 | 213.576
AKF10+ TRV MultiRange 300.06 реле | Канальный датчик, Канальный/погружной датчик температура – Активный, 0..5 V, 0..10 V, Переключающий контакт | Канальный-/Погружной датчик | Канальный датчик Климат+Kачество воздуха | 663359 | 214.896
AKF10+ TRV MultiRange 450.06 реле | Канальный датчик, Канальный/погружной датчик температура – Активный, 0..5 V, 0..10 V, Переключающий контакт | Канальный-/Погружной датчик | Канальный датчик Климат+Kачество воздуха | 663366 | 216.48
AKF10+ LCD TRV MultiRange 050.06 | Канальный датчик, Канальный/погружной датчик температура – Активный, 0..5 V, 0..10 V | Канальный-/Погружной датчик | Канальный датчик Климат+Kачество воздуха | 663380 | 210.672
AKF10+ LCD TRV MultiRange 100.06 | Канальный датчик, Канальный/погружной датчик температура – Активный, 0..5 V, 0..10 V | Канальный-/Погружной датчик | Канальный датчик Климат+Kачество воздуха | 663397 | 211.992
AKF10+ LCD TRV MultiRange 150.06 | Канальный датчик, Канальный/погружной датчик температура – Активный, 0..5 V, 0..10 V | Канальный-/Погружной датчик | Канальный датчик Климат+Kачество воздуха | 663403 | 213.312
AKF10+ LCD TRV MultiRange 200.06 | Канальный датчик, Канальный/погружной датчик температура – Активный, 0..5 V, 0..10 V | Канальный-/Погружной датчик | Канальный датчик Климат+Kачество воздуха | 663410 | 213.84
AKF10+ LCD TRV MultiRange 250.06 | Канальный датчик, Канальный/погружной датчик температура – Активный, 0..5 V, 0..10 V | Канальный-/Погружной датчик | Канальный датчик Климат+Kачество воздуха | 663427 | 215.688
AKF10+ LCD TRV MultiRange 300.06 | Канальный датчик, Канальный/погружной датчик температура – Активный, 0..5 V, 0..10 V | Канальный-/Погружной датчик | Канальный датчик Климат+Kачество воздуха | 663434 | 217.008
AKF10+ LCD TRV MultiRange 450.06 | Канальный датчик, Канальный/погружной датчик температура – Активный, 0..5 V, 0..10 V | Канальный-/Погружной датчик | Канальный датчик Климат+Kачество воздуха | 663441 | 218.592
AKF10+ LCD TRA MultiRange 050.06 | Канальный датчик, Канальный/погружной датчик температура – Активный, 4..20 mA | Канальный-/Погружной датчик | Канальный датчик Климат+Kачество воздуха | 663526 | 210.672
AKF10+ LCD TRA MultiRange 100.06 | Канальный датчик, Канальный/погружной датчик температура – Активный, 4..20 mA | Канальный-/Погружной датчик | Канальный датчик Климат+Kачество воздуха | 663533 | 211.992
AKF10+ LCD TRA MultiRange 150.06 | Канальный датчик, Канальный/погружной датчик температура – Активный, 4..20 mA | Канальный-/Погружной датчик | Канальный датчик Климат+Kачество воздуха | 663540 | 213.312
AKF10+ LCD TRA MultiRange 200.06 | Канальный датчик, Канальный/погружной датчик температура – Активный, 4..20 mA | Канальный-/Погружной датчик | Канальный датчик Климат+Kачество воздуха | 663557 | 213.84
AKF10+ LCD TRA MultiRange 250.06 | Канальный датчик, Канальный/погружной датчик температура – Активный, 4..20 mA | Канальный-/Погружной датчик | Канальный датчик Климат+Kачество воздуха | 663564 | 215.688
AKF10+ LCD TRA MultiRange 300.06 | Канальный датчик, Канальный/погружной датчик температура – Активный, 4..20 mA | Канальный-/Погружной датчик | Канальный датчик Климат+Kачество воздуха | 663571 | 217.008
AKF10+ LCD TRA MultiRange 450.06 | Канальный датчик, Канальный/погружной датчик температура – Активный, 4..20 mA | Канальный-/Погружной датчик | Канальный датчик Климат+Kачество воздуха | 663588 | 218.592
AKF10+ LCD TRV MultiRange 050.06 реле | Канальный датчик, Канальный/погружной датчик температура – Активный, 0..5 V, 0..10 V, Переключающий контакт | Канальный-/Погружной датчик | Канальный датчик Климат+Kачество воздуха | 663458 | 209.484
AKF10+ LCD TRV MultiRange 100.06 реле | Канальный датчик, Канальный/погружной датчик температура – Активный, 0..5 V, 0..10 V, Переключающий контакт | Канальный-/Погружной датчик | Канальный датчик Климат+Kачество воздуха | 663465 | 210.804
AKF10+ LCD TRV MultiRange 150.06 реле | Канальный датчик, Канальный/погружной датчик температура – Активный, 0..5 V, 0..10 V, Переключающий контакт | Канальный-/Погружной датчик | Канальный датчик Климат+Kачество воздуха | 663472 | 212.124
AKF10+ LCD TRV MultiRange 200.06 реле | Канальный датчик, Канальный/погружной датчик температура – Активный, 0..5 V, 0..10 V, Переключающий контакт | Канальный-/Погружной датчик | Канальный датчик Климат+Kачество воздуха | 663489 | 212.652
AKF10+ LCD TRV MultiRange 250.06 реле | Канальный датчик, Канальный/погружной датчик температура – Активный, 0..5 V, 0..10 V, Переключающий контакт | Канальный-/Погружной датчик | Канальный датчик Климат+Kачество воздуха | 663496 | 214.5
AKF10+ LCD TRV MultiRange 300.06 реле | Канальный датчик, Канальный/погружной датчик температура – Активный, 0..5 V, 0..10 V, Переключающий контакт | Канальный-/Погружной датчик | Канальный датчик Климат+Kачество воздуха | 663502 | 215.82
AKF10+ LCD TRV MultiRange 450.06 реле | Канальный датчик, Канальный/погружной датчик температура – Активный, 0..5 V, 0..10 V, Переключающий контакт | Канальный-/Погружной датчик | Канальный датчик Климат+Kачество воздуха | 663519 | 217.404
AKF10+ RS485 Modbus 050.06 | Канальный датчик, Канальный/погружной датчик температура – RS485 Modbus, 0..5 V, 0..10 V | Канальный-/Погружной датчик | Канальный датчик Климат+Kачество воздуха | 621823 | 154.704
AKF10+ RS485 Modbus 100.06 | Канальный датчик, Канальный/погружной датчик температура – RS485 Modbus, 0..5 V, 0..10 V | Канальный-/Погружной датчик | Канальный датчик Климат+Kачество воздуха | 621830 | 156.024
AKF10+ RS485 Modbus 150.06 | Канальный датчик, Канальный/погружной датчик температура – RS485 Modbus, 0..5 V, 0..10 V | Канальный-/Погружной датчик | Канальный датчик Климат+Kачество воздуха | 621847 | 157.476
AKF10+ RS485 Modbus 200.06 | Канальный датчик, Канальный/погружной датчик температура – RS485 Modbus, 0..5 V, 0..10 V | Канальный-/Погружной датчик | Канальный датчик Климат+Kачество воздуха | 621854 | 158.004
AKF10+ RS485 Modbus 250.06 | Канальный датчик, Канальный/погружной датчик температура – RS485 Modbus, 0..5 V, 0..10 V | Канальный-/Погружной датчик | Канальный датчик Климат+Kачество воздуха | 621861 | 159.852
AKF10+ RS485 Modbus 300.06 | Канальный датчик, Канальный/погружной датчик температура – RS485 Modbus, 0..5 V, 0..10 V | Канальный-/Погружной датчик | Канальный датчик Климат+Kачество воздуха | 621878 | 161.04
AKF10+ RS485 Modbus 450.06 | Канальный датчик, Канальный/погружной датчик температура – RS485 Modbus, 0..5 V, 0..10 V | Канальный-/Погружной датчик | Канальный датчик Климат+Kачество воздуха | 621885 | 162.756
AKF10+ LCD RS485 Modbus 050.06 | Канальный датчик, Канальный/погружной датчик температура – RS485 Modbus, 0..5 V, 0..10 V | Канальный-/Погружной датчик | Канальный датчик Климат+Kачество воздуха | 663618 | 214.236
AKF10+ LCD RS485 Modbus 100.06 | Канальный датчик, Канальный/погружной датчик температура – RS485 Modbus, 0..5 V, 0..10 V | Канальный-/Погружной датчик | Канальный датчик Климат+Kачество воздуха | 663625 | 215.556
AKF10+ LCD RS485 Modbus 150.06 | Канальный датчик, Канальный/погружной датчик температура – RS485 Modbus, 0..5 V, 0..10 V | Канальный-/Погружной датчик | Канальный датчик Климат+Kачество воздуха | 663632 | 217.008
AKF10+ LCD RS485 Modbus 200.06 | Канальный датчик, Канальный/погружной датчик температура – RS485 Modbus, 0..5 V, 0..10 V | Канальный-/Погружной датчик | Канальный датчик Климат+Kачество воздуха | 663649 | 217.536
AKF10+ LCD RS485 Modbus 250.06 | Канальный датчик, Канальный/погружной датчик температура – RS485 Modbus, 0..5 V, 0..10 V | Канальный-/Погружной датчик | Канальный датчик Климат+Kачество воздуха | 663656 | 219.384
AKF10+ LCD RS485 Modbus 300.06 | Канальный датчик, Канальный/погружной датчик температура – RS485 Modbus, 0..5 V, 0..10 V | Канальный-/Погружной датчик | Канальный датчик Климат+Kачество воздуха | 663663 | 220.572
AKF10+ LCD RS485 Modbus 450.06 | Канальный датчик, Канальный/погружной датчик температура – RS485 Modbus, 0..5 V, 0..10 V | Канальный-/Погружной датчик | Канальный датчик Климат+Kачество воздуха | 663670 | 222.288
AKF10+ RS485 BACnet 050.06 | Канальный датчик, Канальный/погружной датчик температура – RS485 BACnet, 0..5 V, 0..10 V | Канальный-/Погружной датчик | Канальный датчик Климат+Kачество воздуха | 699174 | 154.704
AKF10+ RS485 BACnet 100.06 | Канальный датчик, Канальный/погружной датчик температура – RS485 BACnet, 0..5 V, 0..10 V | Канальный-/Погружной датчик | Канальный датчик Климат+Kачество воздуха | 699181 | 156.024
AKF10+ RS485 BACnet 150.06 | Канальный датчик, Канальный/погружной датчик температура – RS485 BACnet, 0..5 V, 0..10 V | Канальный-/Погружной датчик | Канальный датчик Климат+Kачество воздуха | 683838 | 157.476
AKF10+ RS485 BACnet 200.06 | Канальный датчик, Канальный/погружной датчик температура – RS485 BACnet, 0..5 V, 0..10 V | Канальный-/Погружной датчик | Канальный датчик Климат+Kачество воздуха | 699198 | 158.004
AKF10+ RS485 BACnet 250.06 | Канальный датчик, Канальный/погружной датчик температура – RS485 BACnet, 0..5 V, 0..10 V | Канальный-/Погружной датчик | Канальный датчик Климат+Kачество воздуха | 699204 | 159.852
AKF10+ RS485 BACnet 300.06 | Канальный датчик, Канальный/погружной датчик температура – RS485 BACnet, 0..5 V, 0..10 V | Канальный-/Погружной датчик | Канальный датчик Климат+Kачество воздуха | 699211 | 161.04
AKF10+ RS485 BACnet 450.06 | Канальный датчик, Канальный/погружной датчик температура – RS485 BACnet, 0..5 V, 0..10 V | Канальный-/Погружной датчик | Канальный датчик Климат+Kачество воздуха | 699228 | 162.756
AKF10+ LCD RS485 BACnet 050.06 | Канальный датчик, Канальный/погружной датчик температура – RS485 BACnet, 0..5 V, 0..10 V | Канальный-/Погружной датчик | Канальный датчик Климат+Kачество воздуха | 699235 | 214.236
AKF10+ LCD RS485 BACnet 100.06 | Канальный датчик, Канальный/погружной датчик температура – RS485 BACnet, 0..5 V, 0..10 V | Канальный-/Погружной датчик | Канальный датчик Климат+Kачество воздуха | 699242 | 215.556
AKF10+ LCD RS485 BACnet 150.06 | Канальный датчик, Канальный/погружной датчик температура – RS485 BACnet, 0..5 V, 0..10 V | Канальный-/Погружной датчик | Канальный датчик Климат+Kачество воздуха | 682848 | 217.008
AKF10+ LCD RS485 BACnet 200.06 | Канальный датчик, Канальный/погружной датчик температура – RS485 BACnet, 0..5 V, 0..10 V | Канальный-/Погружной датчик | Канальный датчик Климат+Kачество воздуха | 699259 | 217.536
AKF10+ LCD RS485 BACnet 250.06 | Канальный датчик, Канальный/погружной датчик температура – RS485 BACnet, 0..5 V, 0..10 V | Канальный-/Погружной датчик | Канальный датчик Климат+Kачество воздуха | 699266 | 219.384
AKF10+ LCD RS485 BACnet 300.06 | Канальный датчик, Канальный/погружной датчик температура – RS485 BACnet, 0..5 V, 0..10 V | Канальный-/Погружной датчик | Канальный датчик Климат+Kачество воздуха | 699273 | 220.572
AKF10+ LCD RS485 BACnet 450.06 | Канальный датчик, Канальный/погружной датчик температура – RS485 BACnet, 0..5 V, 0..10 V | Канальный-/Погружной датчик | Канальный датчик Климат+Kачество воздуха | 699280 | 222.288
AKF10+ Basic RS485 Modbus 050.06 | Канальный датчик, Канальный/погружной датчик температура – RS485 Modbus | Канальный-/Погружной датчик | Канальный датчик Климат+Kачество воздуха | 747783 | 108.24
AKF10+ Basic RS485 Modbus 100.06 | Канальный датчик, Канальный/погружной датчик температура – RS485 Modbus | Канальный-/Погружной датчик | Канальный датчик Климат+Kачество воздуха | 748032 | 109.56
AKF10+ Basic RS485 Modbus 150.06 | Канальный датчик, Канальный/погружной датчик температура – RS485 Modbus | Канальный-/Погружной датчик | Канальный датчик Климат+Kачество воздуха | 747769 | 110.88
AKF10+ Basic RS485 Modbus 200.06 | Канальный датчик, Канальный/погружной датчик температура – RS485 Modbus | Канальный-/Погружной датчик | Канальный датчик Климат+Kачество воздуха | 747790 | 111.408
AKF10+ Basic RS485 Modbus 250.06 | Канальный датчик, Канальный/погружной датчик температура – RS485 Modbus | Канальный-/Погружной датчик | Канальный датчик Климат+Kачество воздуха | 748049 | 113.256
AKF10+ Basic RS485 Modbus 300.06 | Канальный датчик, Канальный/погружной датчик температура – RS485 Modbus | Канальный-/Погружной датчик | Канальный датчик Климат+Kачество воздуха | 747776 | 114.576
AKF10+ Basic RS485 Modbus 450.06 | Канальный датчик, Канальный/погружной датчик температура – RS485 Modbus | Канальный-/Погружной датчик | Канальный датчик Климат+Kачество воздуха | 748056 | 116.16
SFK02+ PT100 050.08 | Ввинчиваемый датчик, Канальный датчик температура – Пассивный | Канальный-/Погружной датчик | Канальный датчик Климат+Kачество воздуха | 622295 | 60.192
SFK02+ PT100 100.08 | Ввинчиваемый датчик, Канальный датчик температура – Пассивный | Канальный-/Погружной датчик | Канальный датчик Климат+Kачество воздуха | 622301 | 61.38
SFK02+ PT100 150.08 | Ввинчиваемый датчик, Канальный датчик температура – Пассивный | Канальный-/Погружной датчик | Канальный датчик Климат+Kачество воздуха | 622318 | 63.756
SFK02+ PT100 200.08 | Ввинчиваемый датчик, Канальный датчик температура – Пассивный | Канальный-/Погружной датчик | Канальный датчик Климат+Kачество воздуха | 622325 | 66.66
SFK02+ PT100 250.08 | Ввинчиваемый датчик, Канальный датчик температура – Пассивный | Канальный-/Погружной датчик | Канальный датчик Климат+Kачество воздуха | 622332 | 68.904
SFK02+ PT100 450.08 | Ввинчиваемый датчик, Канальный датчик температура – Пассивный | Канальный-/Погружной датчик | Канальный датчик Климат+Kачество воздуха | 622349 | 72.468
SFK02+ PT100 1/3 DIN 050.08 | Ввинчиваемый датчик, Канальный датчик температура – Пассивный | Канальный-/Погружной датчик | Канальный датчик Климат+Kачество воздуха | 622356 | 65.868
SFK02+ PT100 1/3 DIN 100.08 | Ввинчиваемый датчик, Канальный датчик температура – Пассивный | Канальный-/Погружной датчик | Канальный датчик Климат+Kачество воздуха | 622363 | 67.056
SFK02+ PT100 1/3 DIN 150.08 | Ввинчиваемый датчик, Канальный датчик температура – Пассивный | Канальный-/Погружной датчик | Канальный датчик Климат+Kачество воздуха | 622370 | 69.432
SFK02+ PT100 1/3 DIN 200.08 | Ввинчиваемый датчик, Канальный датчик температура – Пассивный | Канальный-/Погружной датчик | Канальный датчик Климат+Kачество воздуха | 622387 | 72.336
SFK02+ PT100 1/3 DIN 250.08 | Ввинчиваемый датчик, Канальный датчик температура – Пассивный | Канальный-/Погружной датчик | Канальный датчик Климат+Kачество воздуха | 622394 | 74.58
SFK02+ PT100 1/3 DIN 450.08 | Ввинчиваемый датчик, Канальный датчик температура – Пассивный | Канальный-/Погружной датчик | Канальный датчик Климат+Kачество воздуха | 622400 | 78.144
SFK02+ PT1000 050.08 | Ввинчиваемый датчик, Канальный датчик температура – Пассивный | Канальный-/Погружной датчик | Канальный датчик Климат+Kачество воздуха | 622417 | 63.36
SFK02+ PT1000 100.08 | Ввинчиваемый датчик, Канальный датчик температура – Пассивный | Канальный-/Погружной датчик | Канальный датчик Климат+Kачество воздуха | 622424 | 64.548
SFK02+ PT1000 150.08 | Ввинчиваемый датчик, Канальный датчик температура – Пассивный | Канальный-/Погружной датчик | Канальный датчик Климат+Kачество воздуха | 622431 | 66.924
SFK02+ PT1000 200.08 | Ввинчиваемый датчик, Канальный датчик температура – Пассивный | Канальный-/Погружной датчик | Канальный датчик Климат+Kачество воздуха | 622448 | 69.828
SFK02+ PT1000 250.08 | Ввинчиваемый датчик, Канальный датчик температура – Пассивный | Канальный-/Погружной датчик | Канальный датчик Климат+Kачество воздуха | 622455 | 72.072
SFK02+ PT1000 450.08 | Ввинчиваемый датчик, Канальный датчик температура – Пассивный | Канальный-/Погружной датчик | Канальный датчик Климат+Kачество воздуха | 622462 | 75.636
SFK02+ PT1000 1/3 DIN 050.08 | Ввинчиваемый датчик, Канальный датчик температура – Пассивный | Канальный-/Погружной датчик | Канальный датчик Климат+Kачество воздуха | 621946 | 68.112
SFK02+ PT1000 1/3 DIN 100.08 | Ввинчиваемый датчик, Канальный датчик температура – Пассивный | Канальный-/Погружной датчик | Канальный датчик Климат+Kачество воздуха | 621953 | 69.3
SFK02+ PT1000 1/3 DIN 150.08 | Ввинчиваемый датчик, Канальный датчик температура – Пассивный | Канальный-/Погружной датчик | Канальный датчик Климат+Kачество воздуха | 621960 | 71.676
SFK02+ PT1000 1/3 DIN 200.08 | Ввинчиваемый датчик, Канальный датчик температура – Пассивный | Канальный-/Погружной датчик | Канальный датчик Климат+Kачество воздуха | 621977 | 74.58
SFK02+ PT1000 1/3 DIN 250.08 | Ввинчиваемый датчик, Канальный датчик температура – Пассивный | Канальный-/Погружной датчик | Канальный датчик Климат+Kачество воздуха | 621984 | 76.824
SFK02+ PT1000 1/3 DIN 450.08 | Ввинчиваемый датчик, Канальный датчик температура – Пассивный | Канальный-/Погружной датчик | Канальный датчик Климат+Kачество воздуха | 621991 | 80.388
SFK02+ Ni1000 050.08 | Ввинчиваемый датчик, Канальный датчик температура – Пассивный | Канальный-/Погружной датчик | Канальный датчик Климат+Kачество воздуха | 622080 | 62.964
SFK02+ Ni1000 100.08 | Ввинчиваемый датчик, Канальный датчик температура – Пассивный | Канальный-/Погружной датчик | Канальный датчик Климат+Kачество воздуха | 622097 | 64.152
SFK02+ Ni1000 150.08 | Ввинчиваемый датчик, Канальный датчик температура – Пассивный | Канальный-/Погружной датчик | Канальный датчик Климат+Kачество воздуха | 622103 | 66.528
SFK02+ Ni1000 200.08 | Ввинчиваемый датчик, Канальный датчик температура – Пассивный | Канальный-/Погружной датчик | Канальный датчик Климат+Kачество воздуха | 622110 | 69.432
SFK02+ Ni1000 250.08 | Ввинчиваемый датчик, Канальный датчик температура – Пассивный | Канальный-/Погружной датчик | Канальный датчик Климат+Kачество воздуха | 622127 | 71.676
SFK02+ Ni1000 450.08 | Ввинчиваемый датчик, Канальный датчик температура – Пассивный | Канальный-/Погружной датчик | Канальный датчик Климат+Kачество воздуха | 622141 | 75.24
SFK02+ Ni1000TK5000 050.08 | Ввинчиваемый датчик, Канальный датчик температура – Пассивный | Канальный-/Погружной датчик | Канальный датчик Климат+Kачество воздуха | 622158 | 68.112
SFK02+ Ni1000TK5000 100.08 | Ввинчиваемый датчик, Канальный датчик температура – Пассивный | Канальный-/Погружной датчик | Канальный датчик Климат+Kачество воздуха | 622165 | 69.3
SFK02+ Ni1000TK5000 150.08 | Ввинчиваемый датчик, Канальный датчик температура – Пассивный | Канальный-/Погружной датчик | Канальный датчик Климат+Kачество воздуха | 622189 | 71.676
SFK02+ Ni1000TK5000 200.08 | Ввинчиваемый датчик, Канальный датчик температура – Пассивный | Канальный-/Погружной датчик | Канальный датчик Климат+Kачество воздуха | 622196 | 74.58
SFK02+ Ni1000TK5000 250.08 | Ввинчиваемый датчик, Канальный датчик температура – Пассивный | Канальный-/Погружной датчик | Канальный датчик Климат+Kачество воздуха | 622202 | 76.824
SFK02+ Ni1000TK5000 450.08 | Ввинчиваемый датчик, Канальный датчик температура – Пассивный | Канальный-/Погружной датчик | Канальный датчик Климат+Kачество воздуха | 622219 | 80.388
SFK02+ NTC10k 050.08 | Ввинчиваемый датчик, Канальный датчик температура – Пассивный | Канальный-/Погружной датчик | Канальный датчик Климат+Kачество воздуха | 622004 | 58.344
SFK02+ NTC10k 100.08 | Ввинчиваемый датчик, Канальный датчик температура – Пассивный | Канальный-/Погружной датчик | Канальный датчик Климат+Kачество воздуха | 622011 | 59.532
SFK02+ NTC10k 150.08 | Ввинчиваемый датчик, Канальный датчик температура – Пассивный | Канальный-/Погружной датчик | Канальный датчик Климат+Kачество воздуха | 622028 | 61.908
SFK02+ NTC10k 200.08 | Ввинчиваемый датчик, Канальный датчик температура – Пассивный | Канальный-/Погружной датчик | Канальный датчик Климат+Kачество воздуха | 622035 | 64.812
SFK02+ NTC10k 250.08 | Ввинчиваемый датчик, Канальный датчик температура – Пассивный | Канальный-/Погружной датчик | Канальный датчик Климат+Kачество воздуха | 622042 | 67.056
SFK02+ NTC10k 450.08 | Ввинчиваемый датчик, Канальный датчик температура – Пассивный | Канальный-/Погружной датчик | Канальный датчик Климат+Kачество воздуха | 622059 | 70.62
SFK02+ TRV MultiRange 050.08 | Ввинчиваемый датчик, Канальный датчик температура – Активный, 0..5 V, 0..10 V | Канальный-/Погружной датчик | Канальный датчик Климат+Kачество воздуха | 622592 | 124.476
SFK02+ TRV MultiRange 100.08 | Ввинчиваемый датчик, Канальный датчик температура – Активный, 0..5 V, 0..10 V | Канальный-/Погружной датчик | Канальный датчик Климат+Kачество воздуха | 622608 | 125.532
SFK02+ TRV MultiRange 150.08 | Ввинчиваемый датчик, Канальный датчик температура – Активный, 0..5 V, 0..10 V | Канальный-/Погружной датчик | Канальный датчик Климат+Kачество воздуха | 622615 | 127.248
SFK02+ TRV MultiRange 200.08 | Ввинчиваемый датчик, Канальный датчик температура – Активный, 0..5 V, 0..10 V | Канальный-/Погружной датчик | Канальный датчик Климат+Kачество воздуха | 622622 | 129.756
SFK02+ TRV MultiRange 250.08 | Ввинчиваемый датчик, Канальный датчик температура – Активный, 0..5 V, 0..10 V | Канальный-/Погружной датчик | Канальный датчик Климат+Kачество воздуха | 622639 | 131.34
SFK02+ TRV MultiRange 450.08 | Ввинчиваемый датчик, Канальный датчик температура – Активный, 0..5 V, 0..10 V | Канальный-/Погружной датчик | Канальный датчик Климат+Kачество воздуха | 622646 | 134.112
SFK02+ TRA MultiRange 050.08 | Ввинчиваемый датчик, Канальный датчик температура – Активный, 4..20 mA | Канальный-/Погружной датчик | Канальный датчик Климат+Kачество воздуха | 622653 | 124.476
SFK02+ TRA MultiRange 100.08 | Ввинчиваемый датчик, Канальный датчик температура – Активный, 4..20 mA | Канальный-/Погружной датчик | Канальный датчик Климат+Kачество воздуха | 622660 | 125.532
SFK02+ TRA MultiRange 150.08 | Ввинчиваемый датчик, Канальный датчик температура – Активный, 4..20 mA | Канальный-/Погружной датчик | Канальный датчик Климат+Kачество воздуха | 622677 | 127.248
SFK02+ TRA MultiRange 200.08 | Ввинчиваемый датчик, Канальный датчик температура – Активный, 4..20 mA | Канальный-/Погружной датчик | Канальный датчик Климат+Kачество воздуха | 622684 | 129.756
SFK02+ TRA MultiRange 250.08 | Ввинчиваемый датчик, Канальный датчик температура – Активный, 4..20 mA | Канальный-/Погружной датчик | Канальный датчик Климат+Kачество воздуха | 622691 | 131.34
SFK02+ TRA MultiRange 450.08 | Ввинчиваемый датчик, Канальный датчик температура – Активный, 4..20 mA | Канальный-/Погружной датчик | Канальный датчик Климат+Kачество воздуха | 622707 | 134.112
SFK02+ TRV MultiRange 050.08 реле | Ввинчиваемый датчик, Канальный датчик температура – Активный, 0..5 V, 0..10 V | Канальный-/Погружной датчик | Канальный датчик Климат+Kачество воздуха | 665568 | 186.78
SFK02+ TRV MultiRange 100.08 реле | Ввинчиваемый датчик, Канальный датчик температура – Активный, 0..5 V, 0..10 V | Канальный-/Погружной датчик | Канальный датчик Климат+Kачество воздуха | 665575 | 187.836
SFK02+ TRV MultiRange 150.08 реле | Ввинчиваемый датчик, Канальный датчик температура – Активный, 0..5 V, 0..10 V | Канальный-/Погружной датчик | Канальный датчик Климат+Kачество воздуха | 665582 | 189.552
SFK02+ TRV MultiRange 200.08 реле | Ввинчиваемый датчик, Канальный датчик температура – Активный, 0..5 V, 0..10 V | Канальный-/Погружной датчик | Канальный датчик Климат+Kачество воздуха | 665599 | 192.06
SFK02+ TRV MultiRange 250.08 реле | Ввинчиваемый датчик, Канальный датчик температура – Активный, 0..5 V, 0..10 V | Канальный-/Погружной датчик | Канальный датчик Климат+Kачество воздуха | 665605 | 193.644
SFK02+ TRV MultiRange 450.08 реле | Ввинчиваемый датчик, Канальный датчик температура – Активный, 0..5 V, 0..10 V | Канальный-/Погружной датчик | Канальный датчик Климат+Kачество воздуха | 665612 | 196.416
SFK02+ LCD TRV MultiRange 050.08 | Ввинчиваемый датчик, Канальный датчик температура – Активный, 0..5 V, 0..10 V | Канальный-/Погружной датчик | Канальный датчик Климат+Kачество воздуха | 665476 | 184.008
SFK02+ LCD TRV MultiRange 100.08 | Ввинчиваемый датчик, Канальный датчик температура – Активный, 0..5 V, 0..10 V | Канальный-/Погружной датчик | Канальный датчик Климат+Kачество воздуха | 665483 | 185.064
SFK02+ LCD TRV MultiRange 150.08 | Ввинчиваемый датчик, Канальный датчик температура – Активный, 0..5 V, 0..10 V | Канальный-/Погружной датчик | Канальный датчик Климат+Kачество воздуха | 665490 | 186.78
SFK02+ LCD TRV MultiRange 200.08 | Ввинчиваемый датчик, Канальный датчик температура – Активный, 0..5 V, 0..10 V | Канальный-/Погружной датчик | Канальный датчик Климат+Kачество воздуха | 665506 | 189.288
SFK02+ LCD TRV MultiRange 250.08 | Ввинчиваемый датчик, Канальный датчик температура – Активный, 0..5 V, 0..10 V | Канальный-/Погружной датчик | Канальный датчик Климат+Kачество воздуха | 665513 | 190.872
SFK02+ LCD TRV MultiRange 450.08 | Ввинчиваемый датчик, Канальный датчик температура – Активный, 0..5 V, 0..10 V | Канальный-/Погружной датчик | Канальный датчик Климат+Kачество воздуха | 665520 | 193.644
SFK02+ LCD TRA MultiRange 050.08 | Ввинчиваемый датчик, Канальный датчик температура – Активный, 4..20 mA | Канальный-/Погружной датчик | Канальный датчик Климат+Kачество воздуха | 665681 | 184.008
SFK02+ LCD TRA MultiRange 100.08 | Ввинчиваемый датчик, Канальный датчик температура – Активный, 4..20 mA | Канальный-/Погружной датчик | Канальный датчик Климат+Kачество воздуха | 665698 | 185.064
SFK02+ LCD TRA MultiRange 150.08 | Ввинчиваемый датчик, Канальный датчик температура – Активный, 4..20 mA | Канальный-/Погружной датчик | Канальный датчик Климат+Kачество воздуха | 665704 | 186.78
SFK02+ LCD TRA MultiRange 200.08 | Ввинчиваемый датчик, Канальный датчик температура – Активный, 4..20 mA | Канальный-/Погружной датчик | Канальный датчик Климат+Kачество воздуха | 665711 | 189.288
SFK02+ LCD TRA MultiRange 250.08 | Ввинчиваемый датчик, Канальный датчик температура – Активный, 4..20 mA | Канальный-/Погружной датчик | Канальный датчик Климат+Kачество воздуха | 665728 | 190.872
SFK02+ LCD TRA MultiRange 450.08 | Ввинчиваемый датчик, Канальный датчик температура – Активный, 4..20 mA | Канальный-/Погружной датчик | Канальный датчик Климат+Kачество воздуха | 665735 | 193.644
SFK02+ LCD TRV MultiRange 050.08 реле | Ввинчиваемый датчик, Канальный датчик температура – Активный, 0..5 V, 0..10 V | Канальный-/Погружной датчик | Канальный датчик Климат+Kачество воздуха | 665629 | 246.312
SFK02+ LCD TRV MultiRange 100.08 реле | Ввинчиваемый датчик, Канальный датчик температура – Активный, 0..5 V, 0..10 V | Канальный-/Погружной датчик | Канальный датчик Климат+Kачество воздуха | 665636 | 247.368
SFK02+ LCD TRV MultiRange 150.08 реле | Ввинчиваемый датчик, Канальный датчик температура – Активный, 0..5 V, 0..10 V | Канальный-/Погружной датчик | Канальный датчик Климат+Kачество воздуха | 665643 | 249.084
SFK02+ LCD TRV MultiRange 200.08 реле | Ввинчиваемый датчик, Канальный датчик температура – Активный, 0..5 V, 0..10 V | Канальный-/Погружной датчик | Канальный датчик Климат+Kачество воздуха | 665650 | 251.592
SFK02+ LCD TRV MultiRange 250.08 реле | Ввинчиваемый датчик, Канальный датчик температура – Активный, 0..5 V, 0..10 V | Канальный-/Погружной датчик | Канальный датчик Климат+Kачество воздуха | 665667 | 253.176
SFK02+ LCD TRV MultiRange 450.08 реле | Ввинчиваемый датчик, Канальный датчик температура – Активный, 0..5 V, 0..10 V | Канальный-/Погружной датчик | Канальный датчик Климат+Kачество воздуха | 665674 | 255.948
SFK02+ RS485 Modbus 050.08 | Ввинчиваемый датчик, Канальный датчик температура – RS485 Modbus, 0..5 V, 0..10 V | Канальный-/Погружной датчик | Канальный датчик Климат+Kачество воздуха | 665742 | 172.128
SFK02+ RS485 Modbus 100.08 | Ввинчиваемый датчик, Канальный датчик температура – RS485 Modbus, 0..5 V, 0..10 V | Канальный-/Погружной датчик | Канальный датчик Климат+Kачество воздуха | 665759 | 172.92
SFK02+ RS485 Modbus 150.08 | Ввинчиваемый датчик, Канальный датчик температура – RS485 Modbus, 0..5 V, 0..10 V | Канальный-/Погружной датчик | Канальный датчик Климат+Kачество воздуха | 665766 | 174.9
SFK02+ RS485 Modbus 200.08 | Ввинчиваемый датчик, Канальный датчик температура – RS485 Modbus, 0..5 V, 0..10 V | Канальный-/Погружной датчик | Канальный датчик Климат+Kачество воздуха | 665773 | 177.276
SFK02+ RS485 Modbus 250.08 | Ввинчиваемый датчик, Канальный датчик температура – RS485 Modbus, 0..5 V, 0..10 V | Канальный-/Погружной датчик | Канальный датчик Климат+Kачество воздуха | 665780 | 178.728
SFK02+ RS485 Modbus 450.08 | Ввинчиваемый датчик, Канальный датчик температура – RS485 Modbus, 0..5 V, 0..10 V | Канальный-/Погружной датчик | Канальный датчик Климат+Kачество воздуха | 665797 | 181.764
SFK02+ LCD RS485 Modbus 050.08 | Ввинчиваемый датчик, Канальный датчик температура – RS485 Modbus, 0..5 V, 0..10 V | Канальный-/Погружной датчик | Канальный датчик Климат+Kачество воздуха | 665803 | 231.66
SFK02+ LCD RS485 Modbus 100.08 | Ввинчиваемый датчик, Канальный датчик температура – RS485 Modbus, 0..5 V, 0..10 V | Канальный-/Погружной датчик | Канальный датчик Климат+Kачество воздуха | 665810 | 232.452
SFK02+ LCD RS485 Modbus 150.08 | Ввинчиваемый датчик, Канальный датчик температура – RS485 Modbus, 0..5 V, 0..10 V | Канальный-/Погружной датчик | Канальный датчик Климат+Kачество воздуха | 665827 | 234.432
SFK02+ LCD RS485 Modbus 200.08 | Ввинчиваемый датчик, Канальный датчик температура – RS485 Modbus, 0..5 V, 0..10 V | Канальный-/Погружной датчик | Канальный датчик Климат+Kачество воздуха | 665834 | 236.808
SFK02+ LCD RS485 Modbus 250.08 | Ввинчиваемый датчик, Канальный датчик температура – RS485 Modbus, 0..5 V, 0..10 V | Канальный-/Погружной датчик | Канальный датчик Климат+Kачество воздуха | 665841 | 238.26
SFK02+ LCD RS485 Modbus 450.08 | Ввинчиваемый датчик, Канальный датчик температура – RS485 Modbus, 0..5 V, 0..10 V | Канальный-/Погружной датчик | Канальный датчик Климат+Kачество воздуха | 665858 | 241.296
SFK02+ RS485 BACnet (MS/TP) 050.08 | Ввинчиваемый датчик, Канальный датчик температура – RS485 BACnet, 0..5 V, 0..10 V | Канальный-/Погружной датчик | Канальный датчик Климат+Kачество воздуха | 699389 | 172.128
SFK02+ RS485 BACnet (MS/TP) 100.08 | Ввинчиваемый датчик, Канальный датчик температура – RS485 BACnet, 0..5 V, 0..10 V | Канальный-/Погружной датчик | Канальный датчик Климат+Kачество воздуха | 699396 | 172.92
SFK02+ RS485 BACnet (MS/TP) 150.08 | Ввинчиваемый датчик, Канальный датчик температура – RS485 BACnet, 0..5 V, 0..10 V | Канальный-/Погружной датчик | Канальный датчик Климат+Kачество воздуха | 699402 | 174.9
SFK02+ RS485 BACnet (MS/TP) 200.08 | Ввинчиваемый датчик, Канальный датчик температура – RS485 BACnet, 0..5 V, 0..10 V | Канальный-/Погружной датчик | Канальный датчик Климат+Kачество воздуха | 699419 | 177.276
SFK02+ RS485 BACnet (MS/TP) 250.08 | Ввинчиваемый датчик, Канальный датчик температура – RS485 BACnet, 0..5 V, 0..10 V | Канальный-/Погружной датчик | Канальный датчик Климат+Kачество воздуха | 699426 | 178.728
SFK02+ RS485 BACnet (MS/TP) 450.08 | Ввинчиваемый датчик, Канальный датчик температура – RS485 BACnet, 0..5 V, 0..10 V | Канальный-/Погружной датчик | Канальный датчик Климат+Kачество воздуха | 699433 | 181.764
SFK02+ LCD RS485 BACnet (MS/TP) 050.08 | Ввинчиваемый датчик, Канальный датчик температура – RS485 BACnet, 0..5 V, 0..10 V | Канальный-/Погружной датчик | Канальный датчик Климат+Kачество воздуха | 699440 | 231.66
SFK02+ LCD RS485 BACnet (MS/TP) 100.08 | Ввинчиваемый датчик, Канальный датчик температура – RS485 BACnet, 0..5 V, 0..10 V | Канальный-/Погружной датчик | Канальный датчик Климат+Kачество воздуха | 699457 | 232.452
SFK02+ LCD RS485 BACnet (MS/TP) 150.08 | Ввинчиваемый датчик, Канальный датчик температура – RS485 BACnet, 0..5 V, 0..10 V | Канальный-/Погружной датчик | Канальный датчик Климат+Kачество воздуха | 699464 | 234.432
SFK02+ LCD RS485 BACnet (MS/TP) 200.08 | Ввинчиваемый датчик, Канальный датчик температура – RS485 BACnet, 0..5 V, 0..10 V | Канальный-/Погружной датчик | Канальный датчик Климат+Kачество воздуха | 699471 | 236.808
SFK02+ LCD RS485 BACnet (MS/TP) 250.08 | Ввинчиваемый датчик, Канальный датчик температура – RS485 BACnet, 0..5 V, 0..10 V | Канальный-/Погружной датчик | Канальный датчик Климат+Kачество воздуха | 699488 | 238.26
SFK02+ LCD RS485 BACnet (MS/TP) 450.08 | Ввинчиваемый датчик, Канальный датчик температура – RS485 BACnet, 0..5 V, 0..10 V | Канальный-/Погружной датчик | Канальный датчик Климат+Kачество воздуха | 699495 | 241.296
SFK02+ Basic RS485 Modbus 050.08 | Ввинчиваемый датчик, Канальный датчик температура – RS485 Modbus | Канальный-/Погружной датчик | Канальный датчик Климат+Kачество воздуха | 755986 | 124.476
SFK02+ Basic RS485 Modbus 100.08 | Ввинчиваемый датчик, Канальный датчик температура – RS485 Modbus | Канальный-/Погружной датчик | Канальный датчик Климат+Kачество воздуха | 747837 | 125.532
SFK02+ Basic RS485 Modbus 150.08 | Ввинчиваемый датчик, Канальный датчик температура – RS485 Modbus | Канальный-/Погружной датчик | Канальный датчик Климат+Kачество воздуха | 755993 | 127.248
SFK02+ Basic RS485 Modbus 200.08 | Ввинчиваемый датчик, Канальный датчик температура – RS485 Modbus | Канальный-/Погружной датчик | Канальный датчик Климат+Kачество воздуха | 756006 | 129.756
SFK02+ Basic RS485 Modbus 250.08 | Ввинчиваемый датчик, Канальный датчик температура – RS485 Modbus | Канальный-/Погружной датчик | Канальный датчик Климат+Kачество воздуха | 756013 | 131.34
SFK02+ Basic RS485 Modbus 450.08 | Ввинчиваемый датчик, Канальный датчик температура – RS485 Modbus | Канальный-/Погружной датчик | Канальный датчик Климат+Kачество воздуха | 756020 | 134.112
SFK02+ FR PT100 050.04 | Ввинчиваемый датчик, Канальный датчик температура – Пассивный | Канальный-/Погружной датчик | Канальный датчик Климат+Kачество воздуха | 665926 | 64.68
SFK02+ FR PT100 100.06/04 | Ввинчиваемый датчик, Канальный датчик температура – Пассивный | Канальный-/Погружной датчик | Канальный датчик Климат+Kачество воздуха | 665933 | 65.736
SFK02+ FR PT100 200.06/04 | Ввинчиваемый датчик, Канальный датчик температура – Пассивный | Канальный-/Погружной датчик | Канальный датчик Климат+Kачество воздуха | 665940 | 71.148
SFK02+ FR PT100 1/3 DIN 050.04 | Ввинчиваемый датчик, Канальный датчик температура – Пассивный | Канальный-/Погружной датчик | Канальный датчик Климат+Kачество воздуха | 665957 | 70.356
SFK02+ FR PT100 1/3 DIN 100.06/04 | Ввинчиваемый датчик, Канальный датчик температура – Пассивный | Канальный-/Погружной датчик | Канальный датчик Климат+Kачество воздуха | 665964 | 71.412
SFK02+ FR PT100 1/3 DIN 200.06/04 | Ввинчиваемый датчик, Канальный датчик температура – Пассивный | Канальный-/Погружной датчик | Канальный датчик Климат+Kачество воздуха | 665971 | 76.824
SFK02+ FR PT1000 050.04 | Ввинчиваемый датчик, Канальный датчик температура – Пассивный | Канальный-/Погружной датчик | Канальный датчик Климат+Kачество воздуха | 655583 | 67.848
SFK02+ FR PT1000 100.06/04 | Ввинчиваемый датчик, Канальный датчик температура – Пассивный | Канальный-/Погружной датчик | Канальный датчик Климат+Kачество воздуха | 638807 | 68.904
SFK02+ FR PT1000 200.06/04 | Ввинчиваемый датчик, Канальный датчик температура – Пассивный | Канальный-/Погружной датчик | Канальный датчик Климат+Kачество воздуха | 640749 | 74.316
SFK02+ FR PT1000 1/3 DIN 050.04 | Ввинчиваемый датчик, Канальный датчик температура – Пассивный | Канальный-/Погружной датчик | Канальный датчик Климат+Kачество воздуха | 665988 | 72.6
SFK02+ FR PT1000 1/3 DIN 100.06/04 | Ввинчиваемый датчик, Канальный датчик температура – Пассивный | Канальный-/Погружной датчик | Канальный датчик Климат+Kачество воздуха | 665995 | 73.656
SFK02+ FR PT1000 1/3 DIN 200.06/04 | Ввинчиваемый датчик, Канальный датчик температура – Пассивный | Канальный-/Погружной датчик | Канальный датчик Климат+Kачество воздуха | 666008 | 79.068
SFK02+ FR Ni1000 050.04 | Ввинчиваемый датчик, Канальный датчик температура – Пассивный | Канальный-/Погружной датчик | Канальный датчик Климат+Kачество воздуха | 666015 | 67.452
SFK02+ FR Ni1000 100.06/04 | Ввинчиваемый датчик, Канальный датчик температура – Пассивный | Канальный-/Погружной датчик | Канальный датчик Климат+Kачество воздуха | 657280 | 68.508
SFK02+ FR Ni1000 200.06/04 | Ввинчиваемый датчик, Канальный датчик температура – Пассивный | Канальный-/Погружной датчик | Канальный датчик Климат+Kачество воздуха | 666022 | 73.92
SFK02+ FR Ni1000TK5000 050.04 | Ввинчиваемый датчик, Канальный датчик температура – Пассивный | Канальный-/Погружной датчик | Канальный датчик Климат+Kачество воздуха | 655590 | 72.6
SFK02+ FR Ni1000TK5000 100.06/04 | Ввинчиваемый датчик, Канальный датчик температура – Пассивный | Канальный-/Погружной датчик | Канальный датчик Климат+Kачество воздуха | 640732 | 73.656
SFK02+ FR Ni1000TK5000 200.06/04 | Ввинчиваемый датчик, Канальный датчик температура – Пассивный | Канальный-/Погружной датчик | Канальный датчик Климат+Kачество воздуха | 640770 | 79.068
SFK02+ FR NTC10k 050.04 | Ввинчиваемый датчик, Канальный датчик температура – Пассивный | Канальный-/Погружной датчик | Канальный датчик Климат+Kачество воздуха | 655545 | 62.832
SFK02+ FR NTC10k 100.06/04 | Ввинчиваемый датчик, Канальный датчик температура – Пассивный | Канальный-/Погружной датчик | Канальный датчик Климат+Kачество воздуха | 640725 | 63.888
SFK02+ FR NTC10k 200.06/04 | Ввинчиваемый датчик, Канальный датчик температура – Пассивный | Канальный-/Погружной датчик | Канальный датчик Климат+Kачество воздуха | 640763 | 69.3
SFK02+ FR TRV MultiRange 050.04 | Ввинчиваемый датчик, Канальный датчик температура – Активный, 0..5 V, 0..10 V | Канальный-/Погружной датчик | Канальный датчик Климат+Kачество воздуха | 655620 | 128.964
SFK02+ FR TRV MultiRange 100.06/04 | Ввинчиваемый датчик, Канальный датчик температура – Активный, 0..5 V, 0..10 V | Канальный-/Погружной датчик | Канальный датчик Климат+Kачество воздуха | 645881 | 129.756
SFK02+ FR TRV MultiRange 200.06/04 | Ввинчиваемый датчик, Канальный датчик температура – Активный, 0..5 V, 0..10 V | Канальный-/Погружной датчик | Канальный датчик Климат+Kачество воздуха | 655637 | 134.112
SFK02+ FR TRA MultiRange 050.04 | Ввинчиваемый датчик, Канальный датчик температура – Активный, 4..20 mA | Канальный-/Погружной датчик | Канальный датчик Климат+Kачество воздуха | 655606 | 128.964
SFK02+ FR TRA MultiRange 100.06/04 | Ввинчиваемый датчик, Канальный датчик температура – Активный, 4..20 mA | Канальный-/Погружной датчик | Канальный датчик Климат+Kачество воздуха | 645867 | 129.756
SFK02+ FR TRA MultiRange 200.06/04 | Ввинчиваемый датчик, Канальный датчик температура – Активный, 4..20 mA | Канальный-/Погружной датчик | Канальный датчик Климат+Kачество воздуха | 655613 | 134.112
SFK02+ FR TRV MultiRange 050.04 реле | Ввинчиваемый датчик, Канальный датчик температура – Активный, 0..5 V, 0..10 V | Канальный-/Погружной датчик | Канальный датчик Климат+Kачество воздуха | 666169 | 191.268
SFK02+ FR TRV MultiRange 100.06/04 реле | Ввинчиваемый датчик, Канальный датчик температура – Активный, 0..5 V, 0..10 V | Канальный-/Погружной датчик | Канальный датчик Климат+Kачество воздуха | 666176 | 192.06
SFK02+ FR TRV MultiRange 200.06/04 реле | Ввинчиваемый датчик, Канальный датчик температура – Активный, 0..5 V, 0..10 V | Канальный-/Погружной датчик | Канальный датчик Климат+Kачество воздуха | 666183 | 196.416
SFK02+ FR LCD TRV MultiRange 050.04 | Ввинчиваемый датчик, Канальный датчик температура – Активный, 0..5 V, 0..10 V | Канальный-/Погружной датчик | Канальный датчик Климат+Kачество воздуха | 666091 | 188.496
SFK02+ FR LCD TRV MultiRange 100.06/04 | Ввинчиваемый датчик, Канальный датчик температура – Активный, 0..5 V, 0..10 V | Канальный-/Погружной датчик | Канальный датчик Климат+Kачество воздуха | 666107 | 189.288
SFK02+ FR LCD TRV MultiRange 200.06/04 | Ввинчиваемый датчик, Канальный датчик температура – Активный, 0..5 V, 0..10 V | Канальный-/Погружной датчик | Канальный датчик Климат+Kачество воздуха | 666114 | 193.644
SFK02+ FR LCD TRA MultiRange 050.04 | Ввинчиваемый датчик, Канальный датчик температура – Активный, 4..20 mA | Канальный-/Погружной датчик | Канальный датчик Климат+Kачество воздуха | 666121 | 188.496
SFK02+ FR LCD TRA MultiRange 100.06/04 | Ввинчиваемый датчик, Канальный датчик температура – Активный, 4..20 mA | Канальный-/Погружной датчик | Канальный датчик Климат+Kачество воздуха | 666138 | 189.288
SFK02+ FR LCD TRA MultiRange 200.06/04 | Ввинчиваемый датчик, Канальный датчик температура – Активный, 4..20 mA | Канальный-/Погружной датчик | Канальный датчик Климат+Kачество воздуха | 666145 | 193.644
SFK02+ FR LCD TRV MultiRange 050.04 реле | Ввинчиваемый датчик, Канальный датчик температура – Активный, 0..5 V, 0..10 V | Канальный-/Погружной датчик | Канальный датчик Климат+Kачество воздуха | 666190 | 250.8
SFK02+ FR LCD TRV MultiRange 100.06/04 реле | Ввинчиваемый датчик, Канальный датчик температура – Активный, 0..5 V, 0..10 V | Канальный-/Погружной датчик | Канальный датчик Климат+Kачество воздуха | 666206 | 251.592
SFK02+ FR LCD TRV MultiRange 200.06/04 реле | Ввинчиваемый датчик, Канальный датчик температура – Активный, 0..5 V, 0..10 V | Канальный-/Погружной датчик | Канальный датчик Климат+Kачество воздуха | 666213 | 255.948
SFK02+ FR RS485 Modbus 050.04 | Ввинчиваемый датчик, Канальный датчик температура – RS485 Modbus, 0..5 V, 0..10 V | Канальный-/Погружной датчик | Канальный датчик Климат+Kачество воздуха | 666220 | 191.268
SFK02+ FR RS485 Modbus 100.06/04 | Ввинчиваемый датчик, Канальный датчик температура – RS485 Modbus, 0..5 V, 0..10 V | Канальный-/Погружной датчик | Канальный датчик Климат+Kачество воздуха | 666237 | 192.06
SFK02+ FR RS485 Modbus 200.06/04 | Ввинчиваемый датчик, Канальный датчик температура – RS485 Modbus, 0..5 V, 0..10 V | Канальный-/Погружной датчик | Канальный датчик Климат+Kачество воздуха | 666244 | 196.416
SFK02+ FR LCD RS485 Modbus 050.04 | Ввинчиваемый датчик, Канальный датчик температура – RS485 Modbus, 0..5 V, 0..10 V | Канальный-/Погружной датчик | Канальный датчик Климат+Kачество воздуха | 666251 | 250.8
SFK02+ FR LCD RS485 Modbus 100.06/04 | Ввинчиваемый датчик, Канальный датчик температура – RS485 Modbus, 0..5 V, 0..10 V | Канальный-/Погружной датчик | Канальный датчик Климат+Kачество воздуха | 666268 | 251.592
SFK02+ FR LCD RS485 Modbus 200.06/04 | Ввинчиваемый датчик, Канальный датчик температура – RS485 Modbus, 0..5 V, 0..10 V | Канальный-/Погружной датчик | Канальный датчик Климат+Kачество воздуха | 666275 | 255.948
SFK02+ FR RS485 BACnet (MS/TP) 050.04 | Ввинчиваемый датчик, Канальный датчик температура – RS485 BACnet, 0..5 V, 0..10 V | Канальный-/Погружной датчик | Канальный датчик Климат+Kачество воздуха | 699501 | 191.268
SFK02+ FR RS485 BACnet (MS/TP) 100.06/04 | Ввинчиваемый датчик, Канальный датчик температура – RS485 BACnet, 0..5 V, 0..10 V | Канальный-/Погружной датчик | Канальный датчик Климат+Kачество воздуха | 699518 | 192.06
SFK02+ FR RS485 BACnet (MS/TP) 200.06/04 | Ввинчиваемый датчик, Канальный датчик температура – RS485 BACnet, 0..5 V, 0..10 V | Канальный-/Погружной датчик | Канальный датчик Климат+Kачество воздуха | 699525 | 196.416
SFK02+ FR LCD RS485 BACnet (MS/TP) 050.04 | Ввинчиваемый датчик, Канальный датчик температура – RS485 BACnet, 0..5 V, 0..10 V | Канальный-/Погружной датчик | Канальный датчик Климат+Kачество воздуха | 699532 | 250.8
SFK02+ FR LCD RS485 BACnet (MS/TP) 100.06/04 | Ввинчиваемый датчик, Канальный датчик температура – RS485 BACnet, 0..5 V, 0..10 V | Канальный-/Погружной датчик | Канальный датчик Климат+Kачество воздуха | 699549 | 251.592
SFK02+ FR LCD RS485 BACnet (MS/TP) 200.06/04 | Ввинчиваемый датчик, Канальный датчик температура – RS485 BACnet, 0..5 V, 0..10 V | Канальный-/Погружной датчик | Канальный датчик Климат+Kачество воздуха | 699556 | 255.948
MWF+ PT1000 L3000 | Канальный датчик средней температура – Пассивный | Канальный-/Погружной датчик | Канальный датчик Климат+Kачество воздуха | 620413 | 116.16
MWF+ PT1000 L6000 | Канальный датчик средней температура – Пассивный | Канальный-/Погружной датчик | Канальный датчик Климат+Kачество воздуха | 620420 | 129.36
MWF+ Ni1000 L3000 | Канальный датчик средней температура – Пассивный | Канальный-/Погружной датчик | Канальный датчик Климат+Kачество воздуха | 620437 | 116.16
MWF+ Ni1000 L6000 | Канальный датчик средней температура – Пассивный | Канальный-/Погружной датчик | Канальный датчик Климат+Kачество воздуха | 620444 | 129.36
MWF+ Ni1000TK5000 L3000 | Канальный датчик средней температура – Пассивный | Канальный-/Погружной датчик | Канальный датчик Климат+Kачество воздуха | 675888 | 116.16
MWF+ Ni1000TK5000 L6000 | Канальный датчик средней температура – Пассивный | Канальный-/Погружной датчик | Канальный датчик Климат+Kачество воздуха | 674324 | 129.36
MWF+ Ni891 L3000 | Канальный датчик средней температура – Пассивный | Канальный-/Погружной датчик | Канальный датчик Климат+Kачество воздуха | 699297 | 164.34
MWF+ Ni891 L6000 | Канальный датчик средней температура – Пассивный | Канальный-/Погружной датчик | Канальный датчик Климат+Kачество воздуха | 699303 | 210.936
MWF+ NTC10k L3000 | Канальный датчик средней температура – Пассивный | Канальный-/Погружной датчик | Канальный датчик Климат+Kачество воздуха | 670128 | 160.248
MWF+ NTC10k L6000 | Канальный датчик средней температура – Пассивный | Канальный-/Погружной датчик | Канальный датчик Климат+Kачество воздуха | 670135 | 182.028
MWF+ NTC10k Precon L3000 | Канальный датчик средней температура – Пассивный | Канальный-/Погружной датчик | Канальный датчик Климат+Kачество воздуха | 670142 | 160.248
MWF+ NTC10k Precon L6000 | Канальный датчик средней температура – Пассивный | Канальный-/Погружной датчик | Канальный датчик Климат+Kачество воздуха | 670159 | 182.028
MWF+ NTC20k L3000 | Канальный датчик средней температура – Пассивный | Канальный-/Погружной датчик | Канальный датчик Климат+Kачество воздуха | 670166 | 160.248
MWF+ NTC20k L6000 | Канальный датчик средней температура – Пассивный | Канальный-/Погружной датчик | Канальный датчик Климат+Kачество воздуха | 670173 | 182.028
MWF+ TRV MultiRange L3000 | Канальный датчик средней температура – Активный, 0..5 V, 0..10 V | Канальный-/Погружной датчик | Канальный датчик Климат+Kачество воздуха | 620475 | 193.248
MWF+ TRV MultiRange L6000 | Канальный датчик средней температура – Активный, 0..5 V, 0..10 V | Канальный-/Погружной датчик | Канальный датчик Климат+Kачество воздуха | 620482 | 205.128
MWF+ TRA MultiRange L3000 | Канальный датчик средней температура – Активный, 4..20 mA | Канальный-/Погружной датчик | Канальный датчик Климат+Kачество воздуха | 620499 | 193.248
MWF+ TRA MultiRange L6000 | Канальный датчик средней температура – Активный, 4..20 mA | Канальный-/Погружной датчик | Канальный датчик Климат+Kачество воздуха | 620505 | 205.128
MWF+ TRV MultiRange реле L3000 | Канальный датчик средней температура – Активный, 0..5 V, 0..10 V, Переключающий контакт | Канальный-/Погружной датчик | Канальный датчик Климат+Kачество воздуха | 662758 | 255.552
MWF+ TRV MultiRange реле L6000 | Канальный датчик средней температура – Активный, 0..5 V, 0..10 V, Переключающий контакт | Канальный-/Погружной датчик | Канальный датчик Климат+Kачество воздуха | 662765 | 267.432
MWF+ LCD TRV MultiRange реле L3000 | Канальный датчик средней температура – Активный, 0..5 V, 0..10 V, Переключающий контакт | Канальный-/Погружной датчик | Канальный датчик Климат+Kачество воздуха | 662819 | 315.084
MWF+ LCD TRV MultiRange реле L6000 | Канальный датчик средней температура – Активный, 0..5 V, 0..10 V, Переключающий контакт | Канальный-/Погружной датчик | Канальный датчик Климат+Kачество воздуха | 662826 | 326.964
MWF+ LCD TRV MultiRange L3000 | Канальный датчик средней температура – Активный, 0..5 V, 0..10 V | Канальный-/Погружной датчик | Канальный датчик Климат+Kачество воздуха | 662772 | 252.78
MWF+ LCD TRV MultiRange L6000 | Канальный датчик средней температура – Активный, 0..5 V, 0..10 V | Канальный-/Погружной датчик | Канальный датчик Климат+Kачество воздуха | 662789 | 264.66
MWF+ LCD TRA MultiRange L3000 | Канальный датчик средней температура – Активный, 4..20 mA | Канальный-/Погружной датчик | Канальный датчик Климат+Kачество воздуха | 662796 | 252.78
MWF+ LCD TRA MultiRange L6000 | Канальный датчик средней температура – Активный, 4..20 mA | Канальный-/Погружной датчик | Канальный датчик Климат+Kачество воздуха | 662802 | 264.66
MWF+ RS485 Modbus L3000 | Канальный датчик средней температура – RS485 Modbus, 0..5 V, 0..10 V | Канальный-/Погружной датчик | Канальный датчик Климат+Kачество воздуха | 662833 | 255.552
MWF+ RS485 Modbus L6000 | Канальный датчик средней температура – RS485 Modbus, 0..5 V, 0..10 V | Канальный-/Погружной датчик | Канальный датчик Климат+Kачество воздуха | 662840 | 267.432
MWF+ LCD RS485 Modbus L3000 | Канальный датчик средней температура – RS485 Modbus, 0..5 V, 0..10 V | Канальный-/Погружной датчик | Канальный датчик Климат+Kачество воздуха | 662857 | 315.084
MWF+ LCD RS485 Modbus L6000 | Канальный датчик средней температура – RS485 Modbus, 0..5 V, 0..10 V | Канальный-/Погружной датчик | Канальный датчик Климат+Kачество воздуха | 662864 | 326.964
MWF+ RS485 BACnet (MS/TP) L3000 | Канальный датчик средней температура – RS485 BACnet, 0..5 V, 0..10 V | Канальный-/Погружной датчик | Канальный датчик Климат+Kачество воздуха | 699310 | 255.552
MWF+ RS485 BACnet (MS/TP) L6000 | Канальный датчик средней температура – RS485 BACnet, 0..5 V, 0..10 V | Канальный-/Погружной датчик | Канальный датчик Климат+Kачество воздуха | 699327 | 267.432
MWF+ LCD RS485 BACnet (MS/TP) L3000 | Канальный датчик средней температура – RS485 BACnet, 0..5 V, 0..10 V | Канальный-/Погружной датчик | Канальный датчик Климат+Kачество воздуха | 699334 | 315.084
MWF+ LCD RS485 BACnet (MS/TP) L6000 | Канальный датчик средней температура – RS485 BACnet, 0..5 V, 0..10 V | Канальный-/Погружной датчик | Канальный датчик Климат+Kачество воздуха | 699341 | 326.964
MWF400+ PT100 | Канальный датчик средней температура – Пассивный | Канальный-/Погружной датчик | Канальный датчик Климат+Kачество воздуха | 654166 | 101.64
MWF400+ PT1000 | Канальный датчик средней температура – Пассивный | Канальный-/Погружной датчик | Канальный датчик Климат+Kачество воздуха | 660518 | 101.64
MWF400+ Ni1000 | Канальный датчик средней температура – Пассивный | Канальный-/Погружной датчик | Канальный датчик Климат+Kачество воздуха | 641395 | 101.64
MWF400+ Ni1000TK5000 | Канальный датчик средней температура – Пассивный | Канальный-/Погружной датчик | Канальный датчик Климат+Kачество воздуха | 641425 | 101.64
MWF400+ Ni891 | Канальный датчик средней температура – Пассивный | Канальный-/Погружной датчик | Канальный датчик Климат+Kачество воздуха | 699358 | 101.64
MWF400+ NTC10k | Канальный датчик средней температура – Пассивный | Канальный-/Погружной датчик | Канальный датчик Климат+Kачество воздуха | 641449 | 99.132
MWF400+ NTC20k | Канальный датчик средней температура – Пассивный | Канальный-/Погружной датчик | Канальный датчик Климат+Kачество воздуха | 670319 | 99.132
MWF400+ NTC1,8k | Канальный датчик средней температура – Пассивный | Канальный-/Погружной датчик | Канальный датчик Климат+Kачество воздуха | 670333 | 99.132
MWF400+ TRV MultiRange | Канальный датчик средней температура – Активный, 0..5 V, 0..10 V | Канальный-/Погружной датчик | Канальный датчик Климат+Kачество воздуха | 642088 | 178.596
MWF400+ TRA MultiRange | Канальный датчик средней температура – Активный, 4..20 mA | Канальный-/Погружной датчик | Канальный датчик Климат+Kачество воздуха | 642095 | 178.596
MWF400+ TRV MultiRange Relais | Канальный датчик средней температура – Активный, 0..5 V, 0..10 V, Переключающий контакт | Канальный-/Погружной датчик | Канальный датчик Климат+Kачество воздуха | 662871 | 240.9
MWF400+ LCD TRV MultiRange | Канальный датчик средней температура – Активный, 0..5 V, 0..10 V | Канальный-/Погружной датчик | Канальный датчик Климат+Kачество воздуха | 662925 | 238.128
MWF400+ LCD TRA MultiRange | Канальный датчик средней температура – Активный, 4..20 mA | Канальный-/Погружной датчик | Канальный датчик Климат+Kачество воздуха | 662956 | 238.128
MWF400+ LCD TRV MultiRange Relais | Канальный датчик средней температура – Активный, 0..5 V, 0..10 V | Канальный-/Погружной датчик | Канальный датчик Климат+Kачество воздуха | 662963 | 300.432
MWF400+ RS485 Modbus | Канальный датчик средней температура – RS485 Modbus, 0..5 V, 0..10 V | Канальный-/Погружной датчик | Канальный датчик Климат+Kачество воздуха | 662970 | 296.34
MWF400+ LCD RS485 Modbus | Канальный датчик средней температура – RS485 Modbus, 0..5 V, 0..10 V | Канальный-/Погружной датчик | Канальный датчик Климат+Kачество воздуха | 662987 | 355.872
MWF400+ RS485 BACnet (MS/TP) | Канальный датчик средней температура – RS485 BACnet, 0..5 V, 0..10 V | Канальный-/Погружной датчик | Канальный датчик Климат+Kачество воздуха | 699365 | 296.34
MWF400+ LCD RS485 BACnet (MS/TP) | Канальный датчик средней температура – RS485 BACnet, 0..5 V, 0..10 V | Канальный-/Погружной датчик | Канальный датчик Климат+Kачество воздуха | 699372 | 355.872
KFK01 NTC10k 050.06 | Канальный датчик, Канальный/погружной датчик температура – Пассивный | Канальный-/Погружной датчик | Канальный датчик Климат+Kачество воздуха | 626880 | 60.852
KFK01 NTC10k 100.06 | Канальный датчик, Канальный/погружной датчик температура – Пассивный | Канальный-/Погружной датчик | Канальный датчик Климат+Kачество воздуха | 626897 | 62.04
KFK01 NTC10k 150.06 | Канальный датчик, Канальный/погружной датчик температура – Пассивный | Канальный-/Погружной датчик | Канальный датчик Климат+Kачество воздуха | 626903 | 64.284
KFK01 NTC10k 200.06 | Канальный датчик, Канальный/погружной датчик температура – Пассивный | Канальный-/Погружной датчик | Канальный датчик Климат+Kачество воздуха | 626910 | 66.528
KFK01 NTC10k 250.06 | Канальный датчик, Канальный/погружной датчик температура – Пассивный | Канальный-/Погружной датчик | Канальный датчик Климат+Kачество воздуха | 626927 | 70.092
KFK01 NTC10k 300.06 | Канальный датчик, Канальный/погружной датчик температура – Пассивный | Канальный-/Погружной датчик | Канальный датчик Климат+Kачество воздуха | 626934 | 73.128
KFK01 NTC10k 450.06 | Канальный датчик, Канальный/погружной датчик температура – Пассивный | Канальный-/Погружной датчик | Канальный датчик Климат+Kачество воздуха | 626941 | 78.012
KFK01 PT100 050.06 | Канальный датчик, Канальный/погружной датчик температура – Пассивный | Канальный-/Погружной датчик | Канальный датчик Климат+Kачество воздуха | 626446 | 62.7
KFK01 PT100 100.06 | Канальный датчик, Канальный/погружной датчик температура – Пассивный | Канальный-/Погружной датчик | Канальный датчик Климат+Kачество воздуха | 626453 | 63.888
KFK01 PT100 150.06 | Канальный датчик, Канальный/погружной датчик температура – Пассивный | Канальный-/Погружной датчик | Канальный датчик Климат+Kачество воздуха | 626477 | 66.132
KFK01 PT100 200.06 | Канальный датчик, Канальный/погружной датчик температура – Пассивный | Канальный-/Погружной датчик | Канальный датчик Климат+Kачество воздуха | 626484 | 68.376
KFK01 PT100 250.06 | Канальный датчик, Канальный/погружной датчик температура – Пассивный | Канальный-/Погружной датчик | Канальный датчик Климат+Kачество воздуха | 626491 | 71.94
KFK01 PT100 300.06 | Канальный датчик, Канальный/погружной датчик температура – Пассивный | Канальный-/Погружной датчик | Канальный датчик Климат+Kачество воздуха | 626507 | 74.976
KFK01 PT100 450.06 | Канальный датчик, Канальный/погружной датчик температура – Пассивный | Канальный-/Погружной датчик | Канальный датчик Климат+Kачество воздуха | 626514 | 79.86
KFK01 PT100 1/3 DIN 050.06 | Канальный датчик, Канальный/погружной датчик температура – Пассивный | Канальный-/Погружной датчик | Канальный датчик Климат+Kачество воздуха | 626521 | 68.376
KFK01 PT100 1/3 DIN 100.06 | Канальный датчик, Канальный/погружной датчик температура – Пассивный | Канальный-/Погружной датчик | Канальный датчик Климат+Kачество воздуха | 626538 | 69.564
KFK01 PT100 1/3 DIN 150.06 | Канальный датчик, Канальный/погружной датчик температура – Пассивный | Канальный-/Погружной датчик | Канальный датчик Климат+Kачество воздуха | 626545 | 71.808
KFK01 PT100 1/3 DIN 200.06 | Канальный датчик, Канальный/погружной датчик температура – Пассивный | Канальный-/Погружной датчик | Канальный датчик Климат+Kачество воздуха | 626552 | 74.052
KFK01 PT100 1/3 DIN 250.06 | Канальный датчик, Канальный/погружной датчик температура – Пассивный | Канальный-/Погружной датчик | Канальный датчик Климат+Kачество воздуха | 626569 | 77.616
KFK01 PT100 1/3 DIN 300.06 | Канальный датчик, Канальный/погружной датчик температура – Пассивный | Канальный-/Погружной датчик | Канальный датчик Климат+Kачество воздуха | 626576 | 80.652
KFK01 PT100 1/3 DIN 450.06 | Канальный датчик, Канальный/погружной датчик температура – Пассивный | Канальный-/Погружной датчик | Канальный датчик Климат+Kачество воздуха | 626583 | 85.536
KFK01 PT1000 050.06 | Канальный датчик, Канальный/погружной датчик температура – Пассивный | Канальный-/Погружной датчик | Канальный датчик Климат+Kачество воздуха | 626590 | 65.868
KFK01 PT1000 100.06 | Канальный датчик, Канальный/погружной датчик температура – Пассивный | Канальный-/Погружной датчик | Канальный датчик Климат+Kачество воздуха | 626606 | 67.056
KFK01 PT1000 150.06 | Канальный датчик, Канальный/погружной датчик температура – Пассивный | Канальный-/Погружной датчик | Канальный датчик Климат+Kачество воздуха | 626613 | 69.3
KFK01 PT1000 200.06 | Канальный датчик, Канальный/погружной датчик температура – Пассивный | Канальный-/Погружной датчик | Канальный датчик Климат+Kачество воздуха | 626620 | 71.544
KFK01 PT1000 250.06 | Канальный датчик, Канальный/погружной датчик температура – Пассивный | Канальный-/Погружной датчик | Канальный датчик Климат+Kачество воздуха | 626637 | 75.108
KFK01 PT1000 300.06 | Канальный датчик, Канальный/погружной датчик температура – Пассивный | Канальный-/Погружной датчик | Канальный датчик Климат+Kачество воздуха | 626644 | 78.144
KFK01 PT1000 450.06 | Канальный датчик, Канальный/погружной датчик температура – Пассивный | Канальный-/Погружной датчик | Канальный датчик Климат+Kачество воздуха | 626651 | 83.028
KFK01 PT1000 1/3 DIN 050.06 | Канальный датчик, Канальный/погружной датчик температура – Пассивный | Канальный-/Погружной датчик | Канальный датчик Климат+Kачество воздуха | 626675 | 70.62
KFK01 PT1000 1/3 DIN 100.06 | Канальный датчик, Канальный/погружной датчик температура – Пассивный | Канальный-/Погружной датчик | Канальный датчик Климат+Kачество воздуха | 626682 | 71.808
KFK01 PT1000 1/3 DIN 150.06 | Канальный датчик, Канальный/погружной датчик температура – Пассивный | Канальный-/Погружной датчик | Канальный датчик Климат+Kачество воздуха | 626699 | 74.052
KFK01 PT1000 1/3 DIN 200.06 | Канальный датчик, Канальный/погружной датчик температура – Пассивный | Канальный-/Погружной датчик | Канальный датчик Климат+Kачество воздуха | 626705 | 76.296
KFK01 PT1000 1/3 DIN 250.06 | Канальный датчик, Канальный/погружной датчик температура – Пассивный | Канальный-/Погружной датчик | Канальный датчик Климат+Kачество воздуха | 626712 | 79.86
KFK01 PT1000 1/3 DIN 300.06 | Канальный датчик, Канальный/погружной датчик температура – Пассивный | Канальный-/Погружной датчик | Канальный датчик Климат+Kачество воздуха | 626729 | 82.896
KFK01 PT1000 1/3 DIN 450.06 | Канальный датчик, Канальный/погружной датчик температура – Пассивный | Канальный-/Погружной датчик | Канальный датчик Климат+Kачество воздуха | 626736 | 87.78
KFK01 Ni1000 050.06 | Канальный датчик, Канальный/погружной датчик температура – Пассивный | Канальный-/Погружной датчик | Канальный датчик Климат+Kачество воздуха | 626743 | 65.472
KFK01 Ni1000 100.06 | Канальный датчик, Канальный/погружной датчик температура – Пассивный | Канальный-/Погружной датчик | Канальный датчик Климат+Kачество воздуха | 626750 | 66.66
KFK01 Ni1000 150.06 | Канальный датчик, Канальный/погружной датчик температура – Пассивный | Канальный-/Погружной датчик | Канальный датчик Климат+Kачество воздуха | 626767 | 68.904
KFK01 Ni1000 200.06 | Канальный датчик, Канальный/погружной датчик температура – Пассивный | Канальный-/Погружной датчик | Канальный датчик Климат+Kачество воздуха | 626774 | 71.148
KFK01 Ni1000 250.06 | Канальный датчик, Канальный/погружной датчик температура – Пассивный | Канальный-/Погружной датчик | Канальный датчик Климат+Kачество воздуха | 626781 | 74.712
KFK01 Ni1000 300.06 | Канальный датчик, Канальный/погружной датчик температура – Пассивный | Канальный-/Погружной датчик | Канальный датчик Климат+Kачество воздуха | 626798 | 77.748
KFK01 Ni1000 450.06 | Канальный датчик, Канальный/погружной датчик температура – Пассивный | Канальный-/Погружной датчик | Канальный датчик Климат+Kачество воздуха | 626804 | 82.632
KFK01 Ni1000TK5000 050.06 | Канальный датчик, Канальный/погружной датчик температура – Пассивный | Канальный-/Погружной датчик | Канальный датчик Климат+Kачество воздуха | 626811 | 70.62
KFK01 Ni1000TK5000 100.06 | Канальный датчик, Канальный/погружной датчик температура – Пассивный | Канальный-/Погружной датчик | Канальный датчик Климат+Kачество воздуха | 626828 | 71.808
KFK01 Ni1000TK5000 150.06 | Канальный датчик, Канальный/погружной датчик температура – Пассивный | Канальный-/Погружной датчик | Канальный датчик Климат+Kачество воздуха | 626835 | 74.052
KFK01 Ni1000TK5000 200.06 | Канальный датчик, Канальный/погружной датчик температура – Пассивный | Канальный-/Погружной датчик | Канальный датчик Климат+Kачество воздуха | 626842 | 76.296
KFK01 Ni1000TK5000 250.06 | Канальный датчик, Канальный/погружной датчик температура – Пассивный | Канальный-/Погружной датчик | Канальный датчик Климат+Kачество воздуха | 626859 | 79.86
KFK01 Ni1000TK5000 300.06 | Канальный датчик, Канальный/погружной датчик температура – Пассивный | Канальный-/Погружной датчик | Канальный датчик Климат+Kачество воздуха | 626866 | 82.896
KFK01 Ni1000TK5000 450.06 | Канальный датчик, Канальный/погружной датчик температура – Пассивный | Канальный-/Погружной датчик | Канальный датчик Климат+Kачество воздуха | 626873 | 87.78
SFK01 NTC10k 050.08 | Ввинчиваемый датчик, Канальный датчик температура – Пассивный | Канальный-/Погружной датчик | Канальный датчик Климат+Kачество воздуха | 45421 | 64.944
SFK01 NTC10k 100.08 | Ввинчиваемый датчик, Канальный датчик температура – Пассивный | Канальный-/Погружной датчик | Канальный датчик Климат+Kачество воздуха | 45438 | 66.528
SFK01 NTC10k 150.08 | Ввинчиваемый датчик, Канальный датчик температура – Пассивный | Канальный-/Погружной датчик | Канальный датчик Климат+Kачество воздуха | 45445 | 68.64
SFK01 NTC10k 200.08 | Ввинчиваемый датчик, Канальный датчик температура – Пассивный | Канальный-/Погружной датчик | Канальный датчик Климат+Kачество воздуха | 45452 | 71.28
SFK01 NTC10k 250.08 | Ввинчиваемый датчик, Канальный датчик температура – Пассивный | Канальный-/Погружной датчик | Канальный датчик Климат+Kачество воздуха | 45469 | 71.94
SFK01 NTC10k 450.08 | Ввинчиваемый датчик, Канальный датчик температура – Пассивный | Канальный-/Погружной датчик | Канальный датчик Климат+Kачество воздуха | 45476 | 76.164
SFK01 PT100 050.08 | Ввинчиваемый датчик, Канальный датчик температура – Пассивный | Канальный-/Погружной датчик | Канальный датчик Климат+Kачество воздуха | 37662 | 66.792
SFK01 PT100 100.08 | Ввинчиваемый датчик, Канальный датчик температура – Пассивный | Канальный-/Погружной датчик | Канальный датчик Климат+Kачество воздуха | 27717 | 68.376
SFK01 PT100 150.08 | Ввинчиваемый датчик, Канальный датчик температура – Пассивный | Канальный-/Погружной датчик | Канальный датчик Климат+Kачество воздуха | 27724 | 70.488
SFK01 PT100 200.08 | Ввинчиваемый датчик, Канальный датчик температура – Пассивный | Канальный-/Погружной датчик | Канальный датчик Климат+Kачество воздуха | 27731 | 73.128
SFK01 PT100 250.08 | Ввинчиваемый датчик, Канальный датчик температура – Пассивный | Канальный-/Погружной датчик | Канальный датчик Климат+Kачество воздуха | 27748 | 73.788
SFK01 PT100 450.08 | Ввинчиваемый датчик, Канальный датчик температура – Пассивный | Канальный-/Погружной датчик | Канальный датчик Климат+Kачество воздуха | 27755 | 78.012
SFK01 PT100 1/3 DIN 050.08 | Ввинчиваемый датчик, Канальный датчик температура – Пассивный | Канальный-/Погружной датчик | Канальный датчик Климат+Kачество воздуха | 27762 | 72.468
SFK01 PT100 1/3 DIN 100.08 | Ввинчиваемый датчик, Канальный датчик температура – Пассивный | Канальный-/Погружной датчик | Канальный датчик Климат+Kачество воздуха | 27779 | 74.052
SFK01 PT100 1/3 DIN 150.08 | Ввинчиваемый датчик, Канальный датчик температура – Пассивный | Канальный-/Погружной датчик | Канальный датчик Климат+Kачество воздуха | 27786 | 76.164
SFK01 PT100 1/3 DIN 200.08 | Ввинчиваемый датчик, Канальный датчик температура – Пассивный | Канальный-/Погружной датчик | Канальный датчик Климат+Kачество воздуха | 27793 | 78.804
SFK01 PT100 1/3 DIN 250.08 | Ввинчиваемый датчик, Канальный датчик температура – Пассивный | Канальный-/Погружной датчик | Канальный датчик Климат+Kачество воздуха | 27809 | 79.464
SFK01 PT100 1/3 DIN 450.08 | Ввинчиваемый датчик, Канальный датчик температура – Пассивный | Канальный-/Погружной датчик | Канальный датчик Климат+Kачество воздуха | 27816 | 83.688
SFK01 PT1000 050.08 | Ввинчиваемый датчик, Канальный датчик температура – Пассивный | Канальный-/Погружной датчик | Канальный датчик Климат+Kачество воздуха | 27823 | 69.96
SFK01 PT1000 100.08 | Ввинчиваемый датчик, Канальный датчик температура – Пассивный | Канальный-/Погружной датчик | Канальный датчик Климат+Kачество воздуха | 27830 | 71.544
SFK01 PT1000 150.08 | Ввинчиваемый датчик, Канальный датчик температура – Пассивный | Канальный-/Погружной датчик | Канальный датчик Климат+Kачество воздуха | 27847 | 73.656
SFK01 PT1000 200.08 | Ввинчиваемый датчик, Канальный датчик температура – Пассивный | Канальный-/Погружной датчик | Канальный датчик Климат+Kачество воздуха | 27854 | 76.296
SFK01 PT1000 250.08 | Ввинчиваемый датчик, Канальный датчик температура – Пассивный | Канальный-/Погружной датчик | Канальный датчик Климат+Kачество воздуха | 27861 | 76.956
SFK01 PT1000 450.08 | Ввинчиваемый датчик, Канальный датчик температура – Пассивный | Канальный-/Погружной датчик | Канальный датчик Климат+Kачество воздуха | 27878 | 81.18
SFK01 PT1000 1/3 DIN 050.08 | Ввинчиваемый датчик, Канальный датчик температура – Пассивный | Канальный-/Погружной датчик | Канальный датчик Климат+Kачество воздуха | 27885 | 74.712
SFK01 PT1000 1/3 DIN 100.08 | Ввинчиваемый датчик, Канальный датчик температура – Пассивный | Канальный-/Погружной датчик | Канальный датчик Климат+Kачество воздуха | 27892 | 76.296
SFK01 PT1000 1/3 DIN 150.08 | Ввинчиваемый датчик, Канальный датчик температура – Пассивный | Канальный-/Погружной датчик | Канальный датчик Климат+Kачество воздуха | 36740 | 78.408
SFK01 PT1000 1/3 DIN 200.08 | Ввинчиваемый датчик, Канальный датчик температура – Пассивный | Канальный-/Погружной датчик | Канальный датчик Климат+Kачество воздуха | 36757 | 81.048
SFK01 PT1000 1/3 DIN 250.08 | Ввинчиваемый датчик, Канальный датчик температура – Пассивный | Канальный-/Погружной датчик | Канальный датчик Климат+Kачество воздуха | 36764 | 81.708
SFK01 PT1000 1/3 DIN 450.08 | Ввинчиваемый датчик, Канальный датчик температура – Пассивный | Канальный-/Погружной датчик | Канальный датчик Климат+Kачество воздуха | 36771 | 85.932
SFK01 Ni1000 050.08 | Ввинчиваемый датчик, Канальный датчик температура – Пассивный | Канальный-/Погружной датчик | Канальный датчик Климат+Kачество воздуха | 36788 | 69.564
SFK01 Ni1000 100.08 | Ввинчиваемый датчик, Канальный датчик температура – Пассивный | Канальный-/Погружной датчик | Канальный датчик Климат+Kачество воздуха | 36795 | 71.148
SFK01 Ni1000 150.08 | Ввинчиваемый датчик, Канальный датчик температура – Пассивный | Канальный-/Погружной датчик | Канальный датчик Климат+Kачество воздуха | 36801 | 73.26
SFK01 Ni1000 200.08 | Ввинчиваемый датчик, Канальный датчик температура – Пассивный | Канальный-/Погружной датчик | Канальный датчик Климат+Kачество воздуха | 36818 | 75.9
SFK01 Ni1000 250.08 | Ввинчиваемый датчик, Канальный датчик температура – Пассивный | Канальный-/Погружной датчик | Канальный датчик Климат+Kачество воздуха | 36825 | 76.56
SFK01 Ni1000 450.08 | Ввинчиваемый датчик, Канальный датчик температура – Пассивный | Канальный-/Погружной датчик | Канальный датчик Климат+Kачество воздуха | 45292 | 80.784
SFK01 Ni1000TK5000 050.08 | Ввинчиваемый датчик, Канальный датчик температура – Пассивный | Канальный-/Погружной датчик | Канальный датчик Климат+Kачество воздуха | 45308 | 74.712
SFK01 Ni1000TK5000 100.08 | Ввинчиваемый датчик, Канальный датчик температура – Пассивный | Канальный-/Погружной датчик | Канальный датчик Климат+Kачество воздуха | 45315 | 76.296
SFK01 Ni1000TK5000 150.08 | Ввинчиваемый датчик, Канальный датчик температура – Пассивный | Канальный-/Погружной датчик | Канальный датчик Климат+Kачество воздуха | 45322 | 78.408
SFK01 Ni1000TK5000 200.08 | Ввинчиваемый датчик, Канальный датчик температура – Пассивный | Канальный-/Погружной датчик | Канальный датчик Климат+Kачество воздуха | 45339 | 81.048
SFK01 Ni1000TK5000 250.08 | Ввинчиваемый датчик, Канальный датчик температура – Пассивный | Канальный-/Погружной датчик | Канальный датчик Климат+Kачество воздуха | 45346 | 81.708
SFK01 Ni1000TK5000 450.08 | Ввинчиваемый датчик, Канальный датчик температура – Пассивный | Канальный-/Погружной датчик | Канальный датчик Климат+Kачество воздуха | 45353 | 85.932
KFK03 NTC10k 100.08 | Канальный датчик, Канальный/погружной датчик температура – Пассивный | Канальный-/Погружной датчик | Канальный датчик Климат+Kачество воздуха | 39918 | 75.768
KFK03 NTC10k 150.08 | Канальный датчик, Канальный/погружной датчик температура – Пассивный | Канальный-/Погружной датчик | Канальный датчик Климат+Kачество воздуха | 39925 | 78.672
KFK03 NTC10k 200.08 | Канальный датчик, Канальный/погружной датчик температура – Пассивный | Канальный-/Погружной датчик | Канальный датчик Климат+Kачество воздуха | 39932 | 81.312
KFK03 NTC10k 250.08 | Канальный датчик, Канальный/погружной датчик температура – Пассивный | Канальный-/Погружной датчик | Канальный датчик Климат+Kачество воздуха | 39949 | 84.48
KFK03 PT100 100.08 | Канальный датчик, Канальный/погружной датчик температура – Пассивный | Канальный-/Погружной датчик | Канальный датчик Климат+Kачество воздуха | 37877 | 77.616
KFK03 PT100 150.08 | Канальный датчик, Канальный/погружной датчик температура – Пассивный | Канальный-/Погружной датчик | Канальный датчик Климат+Kачество воздуха | 37884 | 80.52
KFK03 PT100 200.08 | Канальный датчик, Канальный/погружной датчик температура – Пассивный | Канальный-/Погружной датчик | Канальный датчик Климат+Kачество воздуха | 37891 | 83.16
KFK03 PT100 250.08 | Канальный датчик, Канальный/погружной датчик температура – Пассивный | Канальный-/Погружной датчик | Канальный датчик Климат+Kачество воздуха | 37907 | 86.328
KFK03 PT100 1/3 DIN 100.08 | Канальный датчик, Канальный/погружной датчик температура – Пассивный | Канальный-/Погружной датчик | Канальный датчик Климат+Kачество воздуха | 37914 | 83.292
KFK03 PT100 1/3 DIN 150.08 | Канальный датчик, Канальный/погружной датчик температура – Пассивный | Канальный-/Погружной датчик | Канальный датчик Климат+Kачество воздуха | 37921 | 86.196
KFK03 PT100 1/3 DIN 200.08 | Канальный датчик, Канальный/погружной датчик температура – Пассивный | Канальный-/Погружной датчик | Канальный датчик Климат+Kачество воздуха | 37938 | 88.836
KFK03 PT100 1/3 DIN 250.08 | Канальный датчик, Канальный/погружной датчик температура – Пассивный | Канальный-/Погружной датчик | Канальный датчик Климат+Kачество воздуха | 37945 | 92.004
KFK03 PT1000 100.08 | Канальный датчик, Канальный/погружной датчик температура – Пассивный | Канальный-/Погружной датчик | Канальный датчик Климат+Kачество воздуха | 37952 | 80.784
KFK03 PT1000 150.08 | Канальный датчик, Канальный/погружной датчик температура – Пассивный | Канальный-/Погружной датчик | Канальный датчик Климат+Kачество воздуха | 37969 | 83.688
KFK03 PT1000 200.08 | Канальный датчик, Канальный/погружной датчик температура – Пассивный | Канальный-/Погружной датчик | Канальный датчик Климат+Kачество воздуха | 37976 | 86.328
KFK03 PT1000 250.08 | Канальный датчик, Канальный/погружной датчик температура – Пассивный | Канальный-/Погружной датчик | Канальный датчик Климат+Kачество воздуха | 37983 | 89.496
KFK03 PT1000 1/3 DIN 100.08 | Канальный датчик, Канальный/погружной датчик температура – Пассивный | Канальный-/Погружной датчик | Канальный датчик Климат+Kачество воздуха | 37990 | 85.536
KFK03 PT1000 1/3 DIN 150.08 | Канальный датчик, Канальный/погружной датчик температура – Пассивный | Канальный-/Погружной датчик | Канальный датчик Климат+Kачество воздуха | 39765 | 88.44
KFK03 PT1000 1/3 DIN 200.08 | Канальный датчик, Канальный/погружной датчик температура – Пассивный | Канальный-/Погружной датчик | Канальный датчик Климат+Kачество воздуха | 39772 | 91.08
KFK03 PT1000 1/3 DIN 250.08 | Канальный датчик, Канальный/погружной датчик температура – Пассивный | Канальный-/Погружной датчик | Канальный датчик Климат+Kачество воздуха | 39789 | 94.248
KFK03 Ni1000 100.08 | Канальный датчик, Канальный/погружной датчик температура – Пассивный | Канальный-/Погружной датчик | Канальный датчик Климат+Kачество воздуха | 39796 | 80.388
KFK03 Ni1000 150.08 | Канальный датчик, Канальный/погружной датчик температура – Пассивный | Канальный-/Погружной датчик | Канальный датчик Климат+Kачество воздуха | 39802 | 83.292
KFK03 Ni1000 200.08 | Канальный датчик, Канальный/погружной датчик температура – Пассивный | Канальный-/Погружной датчик | Канальный датчик Климат+Kачество воздуха | 39819 | 85.932
KFK03 Ni1000 250.08 | Канальный датчик, Канальный/погружной датчик температура – Пассивный | Канальный-/Погружной датчик | Канальный датчик Климат+Kачество воздуха | 39826 | 89.1
KFK03 Ni1000TK5000 100.08 | Канальный датчик, Канальный/погружной датчик температура – Пассивный | Канальный-/Погружной датчик | Канальный датчик Климат+Kачество воздуха | 39833 | 85.536
KFK03 Ni1000TK5000 150.08 | Канальный датчик, Канальный/погружной датчик температура – Пассивный | Канальный-/Погружной датчик | Канальный датчик Климат+Kачество воздуха | 39840 | 88.44
KFK03 Ni1000TK5000 200.08 | Канальный датчик, Канальный/погружной датчик температура – Пассивный | Канальный-/Погружной датчик | Канальный датчик Климат+Kачество воздуха | 39857 | 91.08
KFK03 Ni1000TK5000 250.08 | Канальный датчик, Канальный/погружной датчик температура – Пассивный | Канальный-/Погружной датчик | Канальный датчик Климат+Kачество воздуха | 39864 | 94.248
KFK03 TRV1 100.08 | Канальный датчик, Канальный/погружной датчик температура – Активный, 0..10 V | Канальный-/Погружной датчик | Канальный датчик Климат+Kачество воздуха | 350983 | 188.1
KFK03 TRV1 150.08 | Канальный датчик, Канальный/погружной датчик температура – Активный, 0..10 V | Канальный-/Погружной датчик | Канальный датчик Климат+Kачество воздуха | 351010 | 189.948
KFK03 TRV1 200.08 | Канальный датчик, Канальный/погружной датчик температура – Активный, 0..10 V | Канальный-/Погружной датчик | Канальный датчик Климат+Kачество воздуха | 277860 | 191.928
KFK03 TRV1 250.08 | Канальный датчик, Канальный/погружной датчик температура – Активный, 0..10 V | Канальный-/Погружной датчик | Канальный датчик Климат+Kачество воздуха | 286879 | 194.04
KFK03 TRV2 100.08 | Канальный датчик, Канальный/погружной датчик температура – Активный, 0..10 V | Канальный-/Погружной датчик | Канальный датчик Климат+Kачество воздуха | 332453 | 188.1
KFK03 TRV2 150.08 | Канальный датчик, Канальный/погружной датчик температура – Активный, 0..10 V | Канальный-/Погружной датчик | Канальный датчик Климат+Kачество воздуха | 326711 | 189.948
KFK03 TRV2 200.08 | Канальный датчик, Канальный/погружной датчик температура – Активный, 0..10 V | Канальный-/Погружной датчик | Канальный датчик Климат+Kачество воздуха | 351096 | 191.928
KFK03 TRV2 250.08 | Канальный датчик, Канальный/погружной датчик температура – Активный, 0..10 V | Канальный-/Погружной датчик | Канальный датчик Климат+Kачество воздуха | 347242 | 194.04
KFK03 TRV3 100.08 | Канальный датчик, Канальный/погружной датчик температура – Активный, 0..10 V | Канальный-/Погружной датчик | Канальный датчик Климат+Kачество воздуха | 272315 | 188.1
KFK03 TRV3 150.08 | Канальный датчик, Канальный/погружной датчик температура – Активный, 0..10 V | Канальный-/Погружной датчик | Канальный датчик Климат+Kачество воздуха | 351027 | 189.948
KFK03 TRV3 200.08 | Канальный датчик, Канальный/погружной датчик температура – Активный, 0..10 V | Канальный-/Погружной датчик | Канальный датчик Климат+Kачество воздуха | 284905 | 191.928
KFK03 TRV3 250.08 | Канальный датчик, Канальный/погружной датчик температура – Активный, 0..10 V | Канальный-/Погружной датчик | Канальный датчик Климат+Kачество воздуха | 285094 | 194.04
KFK03 TRV4 100.08 | Канальный датчик, Канальный/погружной датчик температура – Активный, 0..10 V | Канальный-/Погружной датчик | Канальный датчик Климат+Kачество воздуха | 351003 | 188.1
KFK03 TRV4 150.08 | Канальный датчик, Канальный/погружной датчик температура – Активный, 0..10 V | Канальный-/Погружной датчик | Канальный датчик Климат+Kачество воздуха | 261418 | 189.948
KFK03 TRV4 200.08 | Канальный датчик, Канальный/погружной датчик температура – Активный, 0..10 V | Канальный-/Погружной датчик | Канальный датчик Климат+Kачество воздуха | 351102 | 191.928
KFK03 TRV4 250.08 | Канальный датчик, Канальный/погружной датчик температура – Активный, 0..10 V | Канальный-/Погружной датчик | Канальный датчик Климат+Kачество воздуха | 347969 | 194.04
KFK03 TRV5 100.08 | Канальный датчик, Канальный/погружной датчик температура – Активный, 0..10 V | Канальный-/Погружной датчик | Канальный датчик Климат+Kачество воздуха | 350990 | 199.188
KFK03 TRV5 150.08 | Канальный датчик, Канальный/погружной датчик температура – Активный, 0..10 V | Канальный-/Погружной датчик | Канальный датчик Климат+Kачество воздуха | 309127 | 201.168
KFK03 TRV5 200.08 | Канальный датчик, Канальный/погружной датчик температура – Активный, 0..10 V | Канальный-/Погружной датчик | Канальный датчик Климат+Kачество воздуха | 351119 | 203.016
KFK03 TRV5 250.08 | Канальный датчик, Канальный/погружной датчик температура – Активный, 0..10 V | Канальный-/Погружной датчик | Канальный датчик Климат+Kачество воздуха | 335607 | 205.128
KFK03 TRA1 100.08 | Канальный датчик, Канальный/погружной датчик температура – Активный, 4..20 mA | Канальный-/Погружной датчик | Канальный датчик Климат+Kачество воздуха | 152464 | 188.1
KFK03 TRA1 150.08 | Канальный датчик, Канальный/погружной датчик температура – Активный, 4..20 mA | Канальный-/Погружной датчик | Канальный датчик Климат+Kачество воздуха | 165334 | 189.948
KFK03 TRA1 200.08 | Канальный датчик, Канальный/погружной датчик температура – Активный, 4..20 mA | Канальный-/Погружной датчик | Канальный датчик Климат+Kачество воздуха | 232166 | 191.928
KFK03 TRA1 250.08 | Канальный датчик, Канальный/погружной датчик температура – Активный, 4..20 mA | Канальный-/Погружной датчик | Канальный датчик Климат+Kачество воздуха | 204668 | 194.04
KFK03 TRA2 100.08 | Канальный датчик, Канальный/погружной датчик температура – Активный, 4..20 mA | Канальный-/Погружной датчик | Канальный датчик Климат+Kачество воздуха | 242639 | 188.1
KFK03 TRA2 150.08 | Канальный датчик, Канальный/погружной датчик температура – Активный, 4..20 mA | Канальный-/Погружной датчик | Канальный датчик Климат+Kачество воздуха | 351034 | 189.948
KFK03 TRA2 200.08 | Канальный датчик, Канальный/погружной датчик температура – Активный, 4..20 mA | Канальный-/Погружной датчик | Канальный датчик Климат+Kачество воздуха | 351041 | 191.928
KFK03 TRA2 250.08 | Канальный датчик, Канальный/погружной датчик температура – Активный, 4..20 mA | Канальный-/Погружной датчик | Канальный датчик Климат+Kачество воздуха | 351133 | 194.04
KFK03 TRA3 100.08 | Канальный датчик, Канальный/погружной датчик температура – Активный, 4..20 mA | Канальный-/Погружной датчик | Канальный датчик Климат+Kачество воздуха | 338585 | 188.1
KFK03 TRA3 150.08 | Канальный датчик, Канальный/погружной датчик температура – Активный, 4..20 mA | Канальный-/Погружной датчик | Канальный датчик Климат+Kачество воздуха | 170239 | 189.948
KFK03 TRA3 200.08 | Канальный датчик, Канальный/погружной датчик температура – Активный, 4..20 mA | Канальный-/Погружной датчик | Канальный датчик Климат+Kачество воздуха | 161909 | 191.928
KFK03 TRA3 250.08 | Канальный датчик, Канальный/погружной датчик температура – Активный, 4..20 mA | Канальный-/Погружной датчик | Канальный датчик Климат+Kачество воздуха | 134804 | 194.04
KFK03 TRA4 100.08 | Канальный датчик, Канальный/погружной датчик температура – Активный, 4..20 mA | Канальный-/Погружной датчик | Канальный датчик Климат+Kачество воздуха | 315920 | 188.1
KFK03 TRA4 150.08 | Канальный датчик, Канальный/погружной датчик температура – Активный, 4..20 mA | Канальный-/Погружной датчик | Канальный датчик Климат+Kачество воздуха | 338981 | 189.948
KFK03 TRA4 200.08 | Канальный датчик, Канальный/погружной датчик температура – Активный, 4..20 mA | Канальный-/Погружной датчик | Канальный датчик Климат+Kачество воздуха | 337380 | 191.928
KFK03 TRA4 250.08 | Канальный датчик, Канальный/погружной датчик температура – Активный, 4..20 mA | Канальный-/Погружной датчик | Канальный датчик Климат+Kачество воздуха | 303057 | 194.04
KFK03 TRA5 100.08 | Канальный датчик, Канальный/погружной датчик температура – Активный, 4..20 mA | Канальный-/Погружной датчик | Канальный датчик Климат+Kачество воздуха | 239080 | 199.188
KFK03 TRA5 150.08 | Канальный датчик, Канальный/погружной датчик температура – Активный, 4..20 mA | Канальный-/Погружной датчик | Канальный датчик Климат+Kачество воздуха | 320948 | 201.168
KFK03 TRA5 200.08 | Канальный датчик, Канальный/погружной датчик температура – Активный, 4..20 mA | Канальный-/Погружной датчик | Канальный датчик Климат+Kачество воздуха | 404792 | 203.016
KFK03 TRA5 250.08 | Канальный датчик, Канальный/погружной датчик температура – Активный, 4..20 mA | Канальный-/Погружной датчик | Канальный датчик Климат+Kачество воздуха | 281577 | 205.128
SFK03 NTC10k 100.08 | Ввинчиваемый датчик, Канальный датчик температура – Пассивный | Канальный-/Погружной датчик | Канальный датчик Климат+Kачество воздуха | 71345 | 77.352
SFK03 NTC10k 150.08 | Ввинчиваемый датчик, Канальный датчик температура – Пассивный | Канальный-/Погружной датчик | Канальный датчик Климат+Kачество воздуха | 71352 | 80.256
SFK03 NTC10k 200.08 | Ввинчиваемый датчик, Канальный датчик температура – Пассивный | Канальный-/Погружной датчик | Канальный датчик Климат+Kачество воздуха | 71369 | 83.16
SFK03 NTC10k 250.08 | Ввинчиваемый датчик, Канальный датчик температура – Пассивный | Канальный-/Погружной датчик | Канальный датчик Климат+Kачество воздуха | 71376 | 87.384
SFK03 PT100 100.08 | Ввинчиваемый датчик, Канальный датчик температура – Пассивный | Канальный-/Погружной датчик | Канальный датчик Климат+Kачество воздуха | 64309 | 79.2
SFK03 PT100 150.08 | Ввинчиваемый датчик, Канальный датчик температура – Пассивный | Канальный-/Погружной датчик | Канальный датчик Климат+Kачество воздуха | 71079 | 82.104
SFK03 PT100 200.08 | Ввинчиваемый датчик, Канальный датчик температура – Пассивный | Канальный-/Погружной датчик | Канальный датчик Климат+Kачество воздуха | 71086 | 85.008
SFK03 PT100 250.08 | Ввинчиваемый датчик, Канальный датчик температура – Пассивный | Канальный-/Погружной датчик | Канальный датчик Климат+Kачество воздуха | 71093 | 89.232
SFK03 PT100 1/3 DIN 100.08 | Ввинчиваемый датчик, Канальный датчик температура – Пассивный | Канальный-/Погружной датчик | Канальный датчик Климат+Kачество воздуха | 71109 | 84.876
SFK03 PT100 1/3 DIN 150.08 | Ввинчиваемый датчик, Канальный датчик температура – Пассивный | Канальный-/Погружной датчик | Канальный датчик Климат+Kачество воздуха | 71116 | 87.78
SFK03 PT100 1/3 DIN 200.08 | Ввинчиваемый датчик, Канальный датчик температура – Пассивный | Канальный-/Погружной датчик | Канальный датчик Климат+Kачество воздуха | 71123 | 90.684
SFK03 PT100 1/3 DIN 250.08 | Ввинчиваемый датчик, Канальный датчик температура – Пассивный | Канальный-/Погружной датчик | Канальный датчик Климат+Kачество воздуха | 71130 | 94.908
SFK03 PT1000 100.08 | Ввинчиваемый датчик, Канальный датчик температура – Пассивный | Канальный-/Погружной датчик | Канальный датчик Климат+Kачество воздуха | 71147 | 82.368
SFK03 PT1000 150.08 | Ввинчиваемый датчик, Канальный датчик температура – Пассивный | Канальный-/Погружной датчик | Канальный датчик Климат+Kачество воздуха | 71154 | 85.272
SFK03 PT1000 200.08 | Ввинчиваемый датчик, Канальный датчик температура – Пассивный | Канальный-/Погружной датчик | Канальный датчик Климат+Kачество воздуха | 71161 | 88.176
SFK03 PT1000 250.08 | Ввинчиваемый датчик, Канальный датчик температура – Пассивный | Канальный-/Погружной датчик | Канальный датчик Климат+Kачество воздуха | 71178 | 92.4
SFK03 PT1000 1/3 DIN 100.08 | Ввинчиваемый датчик, Канальный датчик температура – Пассивный | Канальный-/Погружной датчик | Канальный датчик Климат+Kачество воздуха | 71185 | 87.12
SFK03 PT1000 1/3 DIN 150.08 | Ввинчиваемый датчик, Канальный датчик температура – Пассивный | Канальный-/Погружной датчик | Канальный датчик Климат+Kачество воздуха | 71192 | 90.024
SFK03 PT1000 1/3 DIN 200.08 | Ввинчиваемый датчик, Канальный датчик температура – Пассивный | Канальный-/Погружной датчик | Канальный датчик Климат+Kачество воздуха | 71208 | 92.928
SFK03 PT1000 1/3 DIN 250.08 | Ввинчиваемый датчик, Канальный датчик температура – Пассивный | Канальный-/Погружной датчик | Канальный датчик Климат+Kачество воздуха | 71215 | 97.152
SFK03 Ni1000 100.08 | Ввинчиваемый датчик, Канальный датчик температура – Пассивный | Канальный-/Погружной датчик | Канальный датчик Климат+Kачество воздуха | 71222 | 81.972
SFK03 Ni1000 150.08 | Ввинчиваемый датчик, Канальный датчик температура – Пассивный | Канальный-/Погружной датчик | Канальный датчик Климат+Kачество воздуха | 71239 | 84.876
SFK03 Ni1000 200.08 | Ввинчиваемый датчик, Канальный датчик температура – Пассивный | Канальный-/Погружной датчик | Канальный датчик Климат+Kачество воздуха | 71246 | 87.78
SFK03 Ni1000 250.08 | Ввинчиваемый датчик, Канальный датчик температура – Пассивный | Канальный-/Погружной датчик | Канальный датчик Климат+Kачество воздуха | 71253 | 92.004
SFK03 Ni1000TK5000 100.08 | Ввинчиваемый датчик, Канальный датчик температура – Пассивный | Канальный-/Погружной датчик | Канальный датчик Климат+Kачество воздуха | 71260 | 87.12
SFK03 Ni1000TK5000 150.08 | Ввинчиваемый датчик, Канальный датчик температура – Пассивный | Канальный-/Погружной датчик | Канальный датчик Климат+Kачество воздуха | 71277 | 90.024
SFK03 Ni1000TK5000 200.08 | Ввинчиваемый датчик, Канальный датчик температура – Пассивный | Канальный-/Погружной датчик | Канальный датчик Климат+Kачество воздуха | 71284 | 92.928
SFK03 Ni1000TK5000 250.08 | Ввинчиваемый датчик, Канальный датчик температура – Пассивный | Канальный-/Погружной датчик | Канальный датчик Климат+Kачество воздуха | 71291 | 97.152
SFK03 TRV1 100.08 | Ввинчиваемый датчик, Канальный датчик температура – Активный, 0..10 V | Канальный-/Погружной датчик | Канальный датчик Климат+Kачество воздуха | 318853 | 202.62
SFK03 TRV1 150.08 | Ввинчиваемый датчик, Канальный датчик температура – Активный, 0..10 V | Канальный-/Погружной датчик | Канальный датчик Климат+Kачество воздуха | 352024 | 204.6
SFK03 TRV1 200.08 | Ввинчиваемый датчик, Канальный датчик температура – Активный, 0..10 V | Канальный-/Погружной датчик | Канальный датчик Климат+Kачество воздуха | 352062 | 206.448
SFK03 TRV1 250.08 | Ввинчиваемый датчик, Канальный датчик температура – Активный, 0..10 V | Канальный-/Погружной датчик | Канальный датчик Климат+Kачество воздуха | 352109 | 209.352
SFK03 TRV2 100.08 | Ввинчиваемый датчик, Канальный датчик температура – Активный, 0..10 V | Канальный-/Погружной датчик | Канальный датчик Климат+Kачество воздуха | 335744 | 202.62
SFK03 TRV2 150.08 | Ввинчиваемый датчик, Канальный датчик температура – Активный, 0..10 V | Канальный-/Погружной датчик | Канальный датчик Климат+Kачество воздуха | 352031 | 204.6
SFK03 TRV2 200.08 | Ввинчиваемый датчик, Канальный датчик температура – Активный, 0..10 V | Канальный-/Погружной датчик | Канальный датчик Климат+Kачество воздуха | 246958 | 206.448
SFK03 TRV2 250.08 | Ввинчиваемый датчик, Канальный датчик температура – Активный, 0..10 V | Канальный-/Погружной датчик | Канальный датчик Климат+Kачество воздуха | 352253 | 209.352
SFK03 TRV3 100.08 | Ввинчиваемый датчик, Канальный датчик температура – Активный, 0..10 V | Канальный-/Погружной датчик | Канальный датчик Климат+Kачество воздуха | 281775 | 202.62
SFK03 TRV3 150.08 | Ввинчиваемый датчик, Канальный датчик температура – Активный, 0..10 V | Канальный-/Погружной датчик | Канальный датчик Климат+Kачество воздуха | 352048 | 204.6
SFK03 TRV3 200.08 | Ввинчиваемый датчик, Канальный датчик температура – Активный, 0..10 V | Канальный-/Погружной датчик | Канальный датчик Климат+Kачество воздуха | 352079 | 206.448
SFK03 TRV3 250.08 | Ввинчиваемый датчик, Канальный датчик температура – Активный, 0..10 V | Канальный-/Погружной датчик | Канальный датчик Климат+Kачество воздуха | 352260 | 209.352
SFK03 TRV4 100.08 | Ввинчиваемый датчик, Канальный датчик температура – Активный, 0..10 V | Канальный-/Погружной датчик | Канальный датчик Климат+Kачество воздуха | 298414 | 202.62
SFK03 TRV4 150.08 | Ввинчиваемый датчик, Канальный датчик температура – Активный, 0..10 V | Канальный-/Погружной датчик | Канальный датчик Климат+Kачество воздуха | 292115 | 204.6
SFK03 TRV4 200.08 | Ввинчиваемый датчик, Канальный датчик температура – Активный, 0..10 V | Канальный-/Погружной датчик | Канальный датчик Климат+Kачество воздуха | 324403 | 206.448
SFK03 TRV4 250.08 | Ввинчиваемый датчик, Канальный датчик температура – Активный, 0..10 V | Канальный-/Погружной датчик | Канальный датчик Климат+Kачество воздуха | 352277 | 209.352
SFK03 TRV5 100.08 | Ввинчиваемый датчик, Канальный датчик температура – Активный, 0..10 V | Канальный-/Погружной датчик | Канальный датчик Климат+Kачество воздуха | 243933 | 213.708
SFK03 TRV5 150.08 | Ввинчиваемый датчик, Канальный датчик температура – Активный, 0..10 V | Канальный-/Погружной датчик | Канальный датчик Климат+Kачество воздуха | 295314 | 215.556
SFK03 TRV5 200.08 | Ввинчиваемый датчик, Канальный датчик температура – Активный, 0..10 V | Канальный-/Погружной датчик | Канальный датчик Климат+Kачество воздуха | 297509 | 217.536
SFK03 TRV5 250.08 | Ввинчиваемый датчик, Канальный датчик температура – Активный, 0..10 V | Канальный-/Погружной датчик | Канальный датчик Климат+Kачество воздуха | 306607 | 220.572
SFK03 TRA1 100.08 | Ввинчиваемый датчик, Канальный датчик температура – Активный, 4..20 mA | Канальный-/Погружной датчик | Канальный датчик Климат+Kачество воздуха | 194440 | 202.62
SFK03 TRA1 150.08 | Ввинчиваемый датчик, Канальный датчик температура – Активный, 4..20 mA | Канальный-/Погружной датчик | Канальный датчик Климат+Kачество воздуха | 200899 | 204.6
SFK03 TRA1 200.08 | Ввинчиваемый датчик, Канальный датчик температура – Активный, 4..20 mA | Канальный-/Погружной датчик | Канальный датчик Климат+Kачество воздуха | 352055 | 206.448
SFK03 TRA1 250.08 | Ввинчиваемый датчик, Канальный датчик температура – Активный, 4..20 mA | Канальный-/Погружной датчик | Канальный датчик Климат+Kачество воздуха | 254908 | 209.352
SFK03 TRA2 100.08 | Ввинчиваемый датчик, Канальный датчик температура – Активный, 4..20 mA | Канальный-/Погружной датчик | Канальный датчик Климат+Kачество воздуха | 189316 | 202.62
SFK03 TRA2 150.08 | Ввинчиваемый датчик, Канальный датчик температура – Активный, 4..20 mA | Канальный-/Погружной датчик | Канальный датчик Климат+Kачество воздуха | 344166 | 204.6
SFK03 TRA2 200.08 | Ввинчиваемый датчик, Канальный датчик температура – Активный, 4..20 mA | Канальный-/Погружной датчик | Канальный датчик Климат+Kачество воздуха | 315746 | 206.448
SFK03 TRA2 250.08 | Ввинчиваемый датчик, Канальный датчик температура – Активный, 4..20 mA | Канальный-/Погружной датчик | Канальный датчик Климат+Kачество воздуха | 352086 | 209.352
SFK03 TRA3 100.08 | Ввинчиваемый датчик, Канальный датчик температура – Активный, 4..20 mA | Канальный-/Погружной датчик | Канальный датчик Климат+Kачество воздуха | 132220 | 202.62
SFK03 TRA3 150.08 | Ввинчиваемый датчик, Канальный датчик температура – Активный, 4..20 mA | Канальный-/Погружной датчик | Канальный датчик Климат+Kачество воздуха | 165044 | 204.6
SFK03 TRA3 200.08 | Ввинчиваемый датчик, Канальный датчик температура – Активный, 4..20 mA | Канальный-/Погружной датчик | Канальный датчик Климат+Kачество воздуха | 165280 | 206.448
SFK03 TRA3 250.08 | Ввинчиваемый датчик, Канальный датчик температура – Активный, 4..20 mA | Канальный-/Погружной датчик | Канальный датчик Климат+Kачество воздуха | 303835 | 209.352
SFK03 TRA4 100.08 | Ввинчиваемый датчик, Канальный датчик температура – Активный, 4..20 mA | Канальный-/Погружной датчик | Канальный датчик Климат+Kачество воздуха | 293051 | 202.62
SFK03 TRA4 150.08 | Ввинчиваемый датчик, Канальный датчик температура – Активный, 4..20 mA | Канальный-/Погружной датчик | Канальный датчик Климат+Kачество воздуха | 295024 | 204.6
SFK03 TRA4 200.08 | Ввинчиваемый датчик, Канальный датчик температура – Активный, 4..20 mA | Канальный-/Погружной датчик | Канальный датчик Климат+Kачество воздуха | 239226 | 206.448
SFK03 TRA4 250.08 | Ввинчиваемый датчик, Канальный датчик температура – Активный, 4..20 mA | Канальный-/Погружной датчик | Канальный датчик Климат+Kачество воздуха | 352093 | 209.352
SFK03 TRA5 100.08 | Ввинчиваемый датчик, Канальный датчик температура – Активный, 4..20 mA | Канальный-/Погружной датчик | Канальный датчик Климат+Kачество воздуха | 131674 | 213.708
SFK03 TRA5 150.08 | Ввинчиваемый датчик, Канальный датчик температура – Активный, 4..20 mA | Канальный-/Погружной датчик | Канальный датчик Климат+Kачество воздуха | 146821 | 215.556
SFK03 TRA5 200.08 | Ввинчиваемый датчик, Канальный датчик температура – Активный, 4..20 mA | Канальный-/Погружной датчик | Канальный датчик Климат+Kачество воздуха | 152884 | 217.536
SFK03 TRA5 250.08 | Ввинчиваемый датчик, Канальный датчик температура – Активный, 4..20 mA | Канальный-/Погружной датчик | Канальный датчик Климат+Kачество воздуха | 157421 | 220.572
RG03 PT100 250.11 | Канальный датчик, Канальный/погружной датчик температура – Пассивный | Канальный-/Погружной датчик | Канальный датчик Климат+Kачество воздуха | 64361 | 155.496
RG03 PT100 500.11 | Канальный датчик, Канальный/погружной датчик температура – Пассивный | Канальный-/Погружной датчик | Канальный датчик Климат+Kачество воздуха | 64378 | 159.192
RG03 PT1000 250.11 | Канальный датчик, Канальный/погружной датчик температура – Пассивный | Канальный-/Погружной датчик | Канальный датчик Климат+Kачество воздуха | 64385 | 155.496
RG03 PT1000 500.11 | Канальный датчик, Канальный/погружной датчик температура – Пассивный | Канальный-/Погружной датчик | Канальный датчик Климат+Kачество воздуха | 64392 | 159.192
RG03 TRV6 250.11 | Канальный датчик, Канальный/погружной датчик температура – Активный, 0..10 V | Канальный-/Погружной датчик | Канальный датчик Климат+Kачество воздуха | 261982 | 289.08
RG03 TRV6 500.11 | Канальный датчик, Канальный/погружной датчик температура – Активный, 0..10 V | Канальный-/Погружной датчик | Канальный датчик Климат+Kачество воздуха | 240789 | 292.644
RG03 TRA6 250.11 | Канальный датчик, Канальный/погружной датчик температура – Активный, 4..20 mA | Канальный-/Погружной датчик | Канальный датчик Климат+Kачество воздуха | 177405 | 289.08
RG03 TRA6 500.11 | Канальный датчик, Канальный/погружной датчик температура – Активный, 4..20 mA | Канальный-/Погружной датчик | Канальный датчик Климат+Kачество воздуха | 143936 | 292.644
RG03 TRV7 250.11 | Канальный датчик, Канальный/погружной датчик температура – Активный, 0..10 V | Канальный-/Погружной датчик | Канальный датчик Климат+Kачество воздуха | 64408 | 289.08
RG03 TRV7 500.11 | Канальный датчик, Канальный/погружной датчик температура – Активный, 0..10 V | Канальный-/Погружной датчик | Канальный датчик Климат+Kачество воздуха | 242127 | 292.644
RG03 TRA7 250.11 | Канальный датчик, Канальный/погружной датчик температура – Активный, 4..20 mA | Канальный-/Погружной датчик | Канальный датчик Климат+Kачество воздуха | 64422 | 289.08
RG03 TRA7 500.11 | Канальный датчик, Канальный/погружной датчик температура – Активный, 4..20 mA | Канальный-/Погружной датчик | Канальный датчик Климат+Kачество воздуха | 78283 | 292.644
RGS03 PT100 250.09 3-проводное | Ввинчиваемый датчик, Канальный датчик температура – Пассивный | Канальный-/Погружной датчик | Канальный датчик Климат+Kачество воздуха | 79297 | 210.54
RGS03 PT100 500.09 3-проводное | Ввинчиваемый датчик, Канальный датчик температура – Пассивный | Канальный-/Погружной датчик | Канальный датчик Климат+Kачество воздуха | 385190 | 213.972
RGS03 PT1000 250.09 3-проводное | Ввинчиваемый датчик, Канальный датчик температура – Пассивный | Канальный-/Погружной датчик | Канальный датчик Климат+Kачество воздуха | 79310 | 210.54
RGS03 PT1000 500.09 3-проводное | Ввинчиваемый датчик, Канальный датчик температура – Пассивный | Канальный-/Погружной датчик | Канальный датчик Климат+Kачество воздуха | 79327 | 213.972
RGS03 TRV6 250.09 | Ввинчиваемый датчик, Канальный датчик температура – Активный, 0..10 V | Канальный-/Погружной датчик | Канальный датчик Климат+Kачество воздуха | 223942 | 344.124
RGS03 TRV6 500.09 | Ввинчиваемый датчик, Канальный датчик температура – Активный, 0..10 V | Канальный-/Погружной датчик | Канальный датчик Климат+Kачество воздуха | 351959 | 347.688
RGS03 TRA6 250.09 | Ввинчиваемый датчик, Канальный датчик температура – Активный, 4..20 mA | Канальный-/Погружной датчик | Канальный датчик Климат+Kачество воздуха | 164115 | 344.124
RGS03 TRA6 500.09 | Ввинчиваемый датчик, Канальный датчик температура – Активный, 4..20 mA | Канальный-/Погружной датчик | Канальный датчик Климат+Kачество воздуха | 155281 | 347.688
RGS03 TRV7 250.09 | Ввинчиваемый датчик, Канальный датчик температура – Активный, 0..10 V | Канальный-/Погружной датчик | Канальный датчик Климат+Kачество воздуха | 351935 | 344.124
RGS03 TRV7 500.09 | Ввинчиваемый датчик, Канальный датчик температура – Активный, 0..10 V | Канальный-/Погружной датчик | Канальный датчик Климат+Kачество воздуха | 244824 | 347.688
RGS03 TRA7 250.09 | Ввинчиваемый датчик, Канальный датчик температура – Активный, 4..20 mA | Канальный-/Погружной датчик | Канальный датчик Климат+Kачество воздуха | 79334 | 344.124
RGS03 TRA7 500.09 | Ввинчиваемый датчик, Канальный датчик температура – Активный, 4..20 mA | Канальный-/Погружной датчик | Канальный датчик Климат+Kачество воздуха | 79341 | 347.688
FTK+ 140 VV | Канальный датчик температура, относительная влажность, абсолютная влажность, энтальпия, точка росы – Активный, 0..5 V, 0..10 V | Канальный-/Погружной датчик | Канальный датчик Климат+Kачество воздуха | 626347 | 232.32
FTK+ 270 VV | Канальный датчик температура, относительная влажность, абсолютная влажность, энтальпия, точка росы – Активный, 0..5 V, 0..10 V | Канальный-/Погружной датчик | Канальный датчик Климат+Kачество воздуха | 626354 | 242.748
FTK+ 400 VV | Канальный датчик температура, относительная влажность, абсолютная влажность, энтальпия, точка росы – Активный, 0..5 V, 0..10 V | Канальный-/Погружной датчик | Канальный датчик Климат+Kачество воздуха | 626361 | 253.044
FTK+ 140 AA | Канальный датчик температура, относительная влажность, абсолютная влажность, энтальпия, точка росы – Активный, 4..20 mA | Канальный-/Погружной датчик | Канальный датчик Климат+Kачество воздуха | 626378 | 255.42
FTK+ 270 AA | Канальный датчик температура, относительная влажность, абсолютная влажность, энтальпия, точка росы – Активный, 4..20 mA | Канальный-/Погружной датчик | Канальный датчик Климат+Kачество воздуха | 626385 | 265.848
FTK+ 400 AA | Канальный датчик температура, относительная влажность, абсолютная влажность, энтальпия, точка росы – Активный, 4..20 mA | Канальный-/Погружной датчик | Канальный датчик Климат+Kачество воздуха | 626392 | 276.144
FTK+ 140 VV Relais | Канальный датчик температура, относительная влажность, абсолютная влажность, энтальпия, точка росы – Активный, 0..5 V, 0..10 V, Переключающий контакт | Канальный-/Погружной датчик | Канальный датчик Климат+Kачество воздуха | 663151 | 294.624
FTK+ 270 VV Relais | Канальный датчик температура, относительная влажность, абсолютная влажность, энтальпия, точка росы – Активный, 0..5 V, 0..10 V, Переключающий контакт | Канальный-/Погружной датчик | Канальный датчик Климат+Kачество воздуха | 663168 | 305.052
FTK+ 400 VV Relais | Канальный датчик температура, относительная влажность, абсолютная влажность, энтальпия, точка росы – Активный, 0..5 V, 0..10 V, Переключающий контакт | Канальный-/Погружной датчик | Канальный датчик Климат+Kачество воздуха | 663175 | 315.348
FTK+ 140 LCD VV | Канальный датчик температура, относительная влажность, абсолютная влажность, энтальпия, точка росы – Активный, 0..5 V, 0..10 V | Канальный-/Погружной датчик | Канальный датчик Климат+Kачество воздуха | 663083 | 334.752
FTK+ 270 LCD VV | Канальный датчик температура, относительная влажность, абсолютная влажность, энтальпия, точка росы – Активный, 0..5 V, 0..10 V | Канальный-/Погружной датчик | Канальный датчик Климат+Kачество воздуха | 663090 | 345.18
FTK+ 400 LCD VV | Канальный датчик температура, относительная влажность, абсолютная влажность, энтальпия, точка росы – Активный, 0..5 V, 0..10 V | Канальный-/Погружной датчик | Канальный датчик Климат+Kачество воздуха | 663113 | 355.476
FTK+ 140 LCD AA | Канальный датчик температура, относительная влажность, абсолютная влажность, энтальпия, точка росы – Активный, 4..20 mA | Канальный-/Погружной датчик | Канальный датчик Климат+Kачество воздуха | 663120 | 357.852
FTK+ 270 LCD AA | Канальный датчик температура, относительная влажность, абсолютная влажность, энтальпия, точка росы – Активный, 4..20 mA | Канальный-/Погружной датчик | Канальный датчик Климат+Kачество воздуха | 663137 | 368.28
FTK+ 400 LCD AA | Канальный датчик температура, относительная влажность, абсолютная влажность, энтальпия, точка росы – Активный, 4..20 mA | Канальный-/Погружной датчик | Канальный датчик Климат+Kачество воздуха | 663144 | 378.576
FTK+ 140 LCD VV Relais | Канальный датчик температура, относительная влажность, абсолютная влажность, энтальпия, точка росы – Активный, 0..5 V, 0..10 V, Переключающий контакт | Канальный-/Погружной датчик | Канальный датчик Климат+Kачество воздуха | 663205 | 354.156
FTK+ 270 LCD VV Relais | Канальный датчик температура, относительная влажность, абсолютная влажность, энтальпия, точка росы – Активный, 0..5 V, 0..10 V, Переключающий контакт | Канальный-/Погружной датчик | Канальный датчик Климат+Kачество воздуха | 663229 | 364.584
FTK+ 400 LCD VV Relais | Канальный датчик температура, относительная влажность, абсолютная влажность, энтальпия, точка росы – Активный, 0..5 V, 0..10 V, Переключающий контакт | Канальный-/Погружной датчик | Канальный датчик Климат+Kачество воздуха | 663236 | 374.88
FTK+ 140 RS485 Modbus | Канальный датчик температура, относительная влажность, абсолютная влажность, энтальпия, точка росы – RS485 Modbus, 0..5 V, 0..10 V | Канальный-/Погружной датчик | Канальный датчик Климат+Kачество воздуха | 659093 | 294.624
FTK+ 270 RS485 Modbus | Канальный датчик температура, относительная влажность, абсолютная влажность, энтальпия, точка росы – RS485 Modbus, 0..5 V, 0..10 V | Канальный-/Погружной датчик | Канальный датчик Климат+Kачество воздуха | 659109 | 305.052
FTK+ 400 RS485 Modbus | Канальный датчик температура, относительная влажность, абсолютная влажность, энтальпия, точка росы – RS485 Modbus, 0..5 V, 0..10 V | Канальный-/Погружной датчик | Канальный датчик Климат+Kачество воздуха | 659116 | 315.348
FTK+ 140 LCD RS485 Modbus | Канальный датчик температура, относительная влажность, абсолютная влажность, энтальпия, точка росы – RS485 Modbus, 0..5 V, 0..10 V | Канальный-/Погружной датчик | Канальный датчик Климат+Kачество воздуха | 663243 | 354.156
FTK+ 270 LCD RS485 Modbus | Канальный датчик температура, относительная влажность, абсолютная влажность, энтальпия, точка росы – RS485 Modbus, 0..5 V, 0..10 V | Канальный-/Погружной датчик | Канальный датчик Климат+Kачество воздуха | 663250 | 364.584
FTK+ 400 LCD RS485 Modbus | Канальный датчик температура, относительная влажность, абсолютная влажность, энтальпия, точка росы – RS485 Modbus, 0..5 V, 0..10 V | Канальный-/Погружной датчик | Канальный датчик Климат+Kачество воздуха | 663267 | 374.88
FTK+ 140 RS485 BACnet (MS/TP) | Канальный датчик температура, относительная влажность, абсолютная влажность, энтальпия, точка росы – RS485 BACnet, 0..5 V, 0..10 V | Канальный-/Погружной датчик | Канальный датчик Климат+Kачество воздуха | 700122 | 294.624
FTK+ 270 RS485 BACnet (MS/TP) | Канальный датчик температура, относительная влажность, абсолютная влажность, энтальпия, точка росы – RS485 BACnet, 0..5 V, 0..10 V | Канальный-/Погружной датчик | Канальный датчик Климат+Kачество воздуха | 700139 | 305.052
FTK+ 400 RS485 BACnet (MS/TP) | Канальный датчик температура, относительная влажность, абсолютная влажность, энтальпия, точка росы – RS485 BACnet, 0..5 V, 0..10 V | Канальный-/Погружной датчик | Канальный датчик Климат+Kачество воздуха | 700146 | 315.348
FTK+ 140 LCD RS485 BACnet (MS/TP) | Канальный датчик температура, относительная влажность, абсолютная влажность, энтальпия, точка росы – RS485 BACnet, 0..5 V, 0..10 V | Канальный-/Погружной датчик | Канальный датчик Климат+Kачество воздуха | 700153 | 354.156
FTK+ 270 LCD RS485 BACnet (MS/TP) | Канальный датчик температура, относительная влажность, абсолютная влажность, энтальпия, точка росы – RS485 BACnet, 0..5 V, 0..10 V | Канальный-/Погружной датчик | Канальный датчик Климат+Kачество воздуха | 692878 | 364.584
FTK+ 400 LCD RS485 BACnet (MS/TP) | Канальный датчик температура, относительная влажность, абсолютная влажность, энтальпия, точка росы – RS485 BACnet, 0..5 V, 0..10 V | Канальный-/Погружной датчик | Канальный датчик Климат+Kачество воздуха | 700177 | 374.88
FTK+ 140 Basic RS485 Modbus | Канальный датчик температура, относительная влажность – RS485 Modbus | Канальный-/Погружной датчик | Канальный датчик Климат+Kачество воздуха | 747738 | 232.32
FTK+ 270 Basic RS485 Modbus | Канальный датчик температура, относительная влажность – RS485 Modbus | Канальный-/Погружной датчик | Канальный датчик Климат+Kачество воздуха | 747745 | 242.748
FTK+ 400 Basic RS485 Modbus | Канальный датчик температура, относительная влажность – RS485 Modbus | Канальный-/Погружной датчик | Канальный датчик Климат+Kачество воздуха | 756037 | 253.044
LK+ CO2+VOC VV | Канальный датчик CO2, VOC, CO2/VOC смесь – Активный, 0..5 V, 0..10 V | Канальный-/Погружной датчик | Канальный датчик Климат+Kачество воздуха | 662024 | 466.62
LK+ CO2+VOC AA | Канальный датчик CO2, VOC, CO2/VOC смесь – Активный, 4..20 mA | Канальный-/Погружной датчик | Канальный датчик Климат+Kачество воздуха | 662031 | 489.72
LK+ CO2+VOC VV реле | Канальный датчик CO2, VOC, CO2/VOC смесь – Активный, 0..5 V, 0..10 V, Переключающий контакт | Канальный-/Погружной датчик | Канальный датчик Климат+Kачество воздуха | 662062 | 528.924
LK+ CO2+VOC LCD VV | Канальный датчик CO2, VOC, CO2/VOC смесь – Активный, 0..5 V, 0..10 V | Канальный-/Погружной датчик | Канальный датчик Климат+Kачество воздуха | 662079 | 526.152
LK+ CO2+VOC LCD AA | Канальный датчик CO2, VOC, CO2/VOC смесь – Активный, 4..20 mA | Канальный-/Погружной датчик | Канальный датчик Климат+Kачество воздуха | 662086 | 549.252
LK+ CO2+VOC LCD VV реле | Канальный датчик CO2, VOC, CO2/VOC смесь – Активный, 0..5 V, 0..10 V, Переключающий контакт | Канальный-/Погружной датчик | Канальный датчик Климат+Kачество воздуха | 662093 | 588.456
LK+ CO2+VOC temp 3xV | Канальный датчик температура, CO2, VOC, CO2/VOC смесь – Активный, 0..5 V, 0..10 V | Канальный-/Погружной датчик | Канальный датчик Климат+Kачество воздуха | 662130 | 527.604
LK+ CO2+VOC LCD temp 3xV | Канальный датчик температура, CO2, VOC, CO2/VOC смесь – Активный, 0..5 V, 0..10 V | Канальный-/Погружной датчик | Канальный датчик Климат+Kачество воздуха | 662147 | 587.136
LK+ CO2+VOC temp_rH 4xV | Канальный датчик температура, относительная влажность, абсолютная влажность, энтальпия, точка росы, CO2, VOC, CO2/VOC смесь – Активный, 0..5 V, 0..10 V | Канальный-/Погружной датчик | Канальный датчик Климат+Kачество воздуха | 662154 | 582.912
LK+ CO2+VOC LCD temp_rH 4xV | Канальный датчик температура, относительная влажность, абсолютная влажность, энтальпия, точка росы, CO2, VOC, CO2/VOC смесь – Активный, 0..5 V, 0..10 V | Канальный-/Погружной датчик | Канальный датчик Климат+Kачество воздуха | 662161 | 642.444
LK+ CO2+VOC RS485 Modbus | Канальный датчик CO2, VOC, CO2/VOC смесь – RS485 Modbus, 0..5 V, 0..10 V | Канальный-/Погружной датчик | Канальный датчик Климат+Kачество воздуха | 662109 | 528.924
LK+ CO2+VOC LCD RS485 Modbus | Канальный датчик CO2, VOC, CO2/VOC смесь – RS485 Modbus, 0..5 V, 0..10 V | Канальный-/Погружной датчик | Канальный датчик Климат+Kачество воздуха | 662116 | 588.456
LK+ CO2+VOC RS485 BACnet (MS/TP) | Канальный датчик CO2, VOC, CO2/VOC смесь – RS485 BACnet, 0..5 V, 0..10 V | Канальный-/Погружной датчик | Канальный датчик Климат+Kачество воздуха | 700368 | 528.924
LK+ CO2+VOC LCD RS485 BACnet (MS/TP) | Канальный датчик CO2, VOC, CO2/VOC смесь – RS485 BACnet, 0..5 V, 0..10 V | Канальный-/Погружной датчик | Канальный датчик Климат+Kачество воздуха | 700382 | 588.456
LK+ CO2+VOC temp RS485 Modbus | Канальный датчик температура, CO2, VOC, CO2/VOC смесь – RS485 Modbus, 0..5 V, 0..10 V | Канальный-/Погружной датчик | Канальный датчик Климат+Kачество воздуха | 662178 | 589.908
LK+ CO2+VOC LCD temp RS485 Modbus | Канальный датчик температура, CO2, VOC, CO2/VOC смесь – RS485 Modbus, 0..5 V, 0..10 V | Канальный-/Погружной датчик | Канальный датчик Климат+Kачество воздуха | 662185 | 649.44
LK+ CO2+VOC temp RS485 BACnet (MS/TP) | Канальный датчик температура, CO2, VOC, CO2/VOC смесь – RS485 BACnet, 0..5 V, 0..10 V | Канальный-/Погружной датчик | Канальный датчик Климат+Kачество воздуха | 700429 | 589.908
LK+ CO2+VOC LCD temp RS485 BACnet (MS/TP) | Канальный датчик температура, CO2, VOC, CO2/VOC смесь – RS485 BACnet, 0..5 V, 0..10 V | Канальный-/Погружной датчик | Канальный датчик Климат+Kачество воздуха | 700450 | 649.44
LK+ CO2+VOC temp_rH RS485 Modbus | Канальный датчик температура, относительная влажность, абсолютная влажность, энтальпия, точка росы, CO2, VOC, CO2/VOC смесь – RS485 Modbus, 0..5 V, 0..10 V | Канальный-/Погружной датчик | Канальный датчик Климат+Kачество воздуха | 662192 | 645.216
LK+ CO2+VOC LCD temp_rH RS485 Modbus | Канальный датчик температура, относительная влажность, абсолютная влажность, энтальпия, точка росы, CO2, VOC, CO2/VOC смесь – RS485 Modbus, 0..5 V, 0..10 V | Канальный-/Погружной датчик | Канальный датчик Климат+Kачество воздуха | 662208 | 704.748
LK+ CO2+VOC temp_rH RS485 BACnet (MS/TP) | Канальный датчик температура, относительная влажность, абсолютная влажность, энтальпия, точка росы, CO2, VOC, CO2/VOC смесь – RS485 BACnet, 0..5 V, 0..10 V | Канальный-/Погружной датчик | Канальный датчик Климат+Kачество воздуха | 682862 | 645.216
LK+ CO2+VOC LCD temp_rH RS485 BACnet (MS/TP) | Канальный датчик температура, относительная влажность, абсолютная влажность, энтальпия, точка росы, CO2, VOC, CO2/VOC смесь – RS485 BACnet, 0..5 V, 0..10 V | Канальный-/Погружной датчик | Канальный датчик Климат+Kачество воздуха | 700528 | 704.748
LK+ CO2 V | Канальный датчик CO2 – Активный, 0..10 V | Канальный-/Погружной датчик | Канальный датчик Климат+Kачество воздуха | 662253 | 308.22
LK+ CO2 temp VV | Канальный датчик температура, CO2 – Активный, 0..5 V, 0..10 V | Канальный-/Погружной датчик | Канальный датчик Климат+Kачество воздуха | 662260 | 369.204
LK+ CO2 temp AA | Канальный датчик температура, CO2 – Активный, 4..20 mA | Канальный-/Погружной датчик | Канальный датчик Климат+Kачество воздуха | 662277 | 392.304
LK+ CO2 temp VV реле | Канальный датчик температура, CO2 – Активный, 0..5 V, 0..10 V, Переключающий контакт | Канальный-/Погружной датчик | Канальный датчик Климат+Kачество воздуха | 662307 | 431.508
LK+ CO2 LCD temp VV | Канальный датчик температура, CO2 – Активный, 0..5 V, 0..10 V | Канальный-/Погружной датчик | Канальный датчик Климат+Kачество воздуха | 662284 | 428.736
LK+ CO2 LCD temp AA | Канальный датчик температура, CO2 – Активный, 4..20 mA | Канальный-/Погружной датчик | Канальный датчик Климат+Kачество воздуха | 662291 | 451.836
LK+ CO2 LCD temp VV реле | Канальный датчик температура, CO2 – Активный, 0..5 V, 0..10 V, Переключающий контакт | Канальный-/Погружной датчик | Канальный датчик Климат+Kачество воздуха | 662314 | 491.04
LK+ CO2 temp_rH 3xV | Канальный датчик температура, относительная влажность, абсолютная влажность, энтальпия, точка росы, CO2 – Активный, 0..5 V, 0..10 V | Канальный-/Погружной датчик | Канальный датчик Климат+Kачество воздуха | 662321 | 424.512
LK+ CO2 LCD temp_rH 3xV | Канальный датчик температура, относительная влажность, абсолютная влажность, энтальпия, точка росы, CO2 – Активный, 0..5 V, 0..10 V | Канальный-/Погружной датчик | Канальный датчик Климат+Kачество воздуха | 662338 | 484.044
LK+ CO2 temp RS485 Modbus | Канальный датчик температура, CO2 – RS485 Modbus, 0..5 V, 0..10 V | Канальный-/Погружной датчик | Канальный датчик Климат+Kачество воздуха | 662345 | 431.508
LK+ CO2 LCD temp RS485 Modbus | Канальный датчик температура, CO2 – RS485 Modbus, 0..5 V, 0..10 V | Канальный-/Погружной датчик | Канальный датчик Климат+Kачество воздуха | 662352 | 491.04
LK+ CO2 temp RS485 BACnet (MS/TP) | Канальный датчик температура, CO2 – RS485 BACnet, 0..5 V, 0..10 V | Канальный-/Погружной датчик | Канальный датчик Климат+Kачество воздуха | 700405 | 431.508
LK+ CO2 LCD temp RS485 BACnet (MS/TP) | Канальный датчик температура, CO2 – RS485 BACnet, 0..5 V, 0..10 V | Канальный-/Погружной датчик | Канальный датчик Климат+Kачество воздуха | 700436 | 491.04
LK+ CO2 temp_rH RS485 Modbus | Канальный датчик температура, относительная влажность, абсолютная влажность, энтальпия, точка росы, CO2 – RS485 Modbus, 0..5 V, 0..10 V | Канальный-/Погружной датчик | Канальный датчик Климат+Kачество воздуха | 662376 | 486.816
LK+ CO2 LCD temp_rH RS485 Modbus | Канальный датчик температура, относительная влажность, абсолютная влажность, энтальпия, точка росы, CO2 – RS485 Modbus, 0..5 V, 0..10 V | Канальный-/Погружной датчик | Канальный датчик Климат+Kачество воздуха | 662383 | 546.348
LK+ CO2 temp_rH RS485 BACnet (MS/TP) | Канальный датчик температура, относительная влажность, абсолютная влажность, энтальпия, точка росы, CO2 – RS485 BACnet, 0..5 V, 0..10 V | Канальный-/Погружной датчик | Канальный датчик Климат+Kачество воздуха | 700467 | 486.816
LK+ CO2 LCD temp_rH RS485 BACnet (MS/TP) | Канальный датчик температура, относительная влажность, абсолютная влажность, энтальпия, точка росы, CO2 – RS485 BACnet, 0..5 V, 0..10 V | Канальный-/Погружной датчик | Канальный датчик Климат+Kачество воздуха | 700504 | 546.348
LK+ CO2 100 V | Канальный датчик CO2 – Активный, 0..10 V | Канальный-/Погружной датчик | Канальный датчик Климат+Kачество воздуха | 670418 | 308.22
LK+ CO2 100 temp VV | Канальный датчик температура, CO2 – Активный, 0..5 V, 0..10 V | Канальный-/Погружной датчик | Канальный датчик Климат+Kачество воздуха | 670432 | 369.204
LK+ CO2 100 temp AA | Канальный датчик температура, CO2 – Активный, 4..20 mA | Канальный-/Погружной датчик | Канальный датчик Климат+Kачество воздуха | 670449 | 392.304
LK+ CO2 100 temp VV реле | Канальный датчик температура, CO2 – Активный, 0..5 V, 0..10 V, Переключающий контакт | Канальный-/Погружной датчик | Канальный датчик Климат+Kачество воздуха | 670456 | 431.508
LK+ CO2 100 LCD temp VV | Канальный датчик температура, CO2 – Активный, 0..5 V, 0..10 V | Канальный-/Погружной датчик | Канальный датчик Климат+Kачество воздуха | 670463 | 428.736
LK+ CO2 100 LCD temp AA | Канальный датчик температура, CO2 – Активный, 4..20 mA | Канальный-/Погружной датчик | Канальный датчик Климат+Kачество воздуха | 670470 | 451.836
LK+ CO2 100 LCD temp VV реле | Канальный датчик температура, CO2 – Активный, 0..5 V, 0..10 V, Переключающий контакт | Канальный-/Погружной датчик | Канальный датчик Климат+Kачество воздуха | 670487 | 491.04
LK+ CO2 100 temp_rH 3xV | Канальный датчик температура, относительная влажность, абсолютная влажность, энтальпия, точка росы, CO2 – Активный, 0..5 V, 0..10 V | Канальный-/Погружной датчик | Канальный датчик Климат+Kачество воздуха | 670494 | 424.512
LK+ CO2 100 LCD temp_rH 3xV | Канальный датчик температура, относительная влажность, абсолютная влажность, энтальпия, точка росы, CO2 – Активный, 0..5 V, 0..10 V | Канальный-/Погружной датчик | Канальный датчик Климат+Kачество воздуха | 670500 | 484.044
LK+ CO2 100 temp RS485 Modbus | Канальный датчик температура, CO2 – RS485 Modbus, 0..5 V, 0..10 V | Канальный-/Погружной датчик | Канальный датчик Климат+Kачество воздуха | 670555 | 431.508
LK+ CO2 100 LCD temp RS485 Modbus | Канальный датчик температура, CO2 – RS485 Modbus, 0..5 V, 0..10 V | Канальный-/Погружной датчик | Канальный датчик Климат+Kачество воздуха | 670562 | 491.04
LK+ CO2 100 temp RS485 BACnet (MS/TP) | Канальный датчик температура, CO2 – RS485 BACnet, 0..5 V, 0..10 V | Канальный-/Погружной датчик | Канальный датчик Климат+Kачество воздуха | 704120 | 431.508
LK+ CO2 100 LCD temp RS485 BACnet (MS/TP) | Канальный датчик температура, CO2 – RS485 BACnet, 0..5 V, 0..10 V | Канальный-/Погружной датчик | Канальный датчик Климат+Kачество воздуха | 704137 | 491.04
LK+ CO2 100 temp_rH RS485 Modbus | Канальный датчик температура, относительная влажность, абсолютная влажность, энтальпия, точка росы, CO2 – RS485 Modbus, 0..5 V, 0..10 V | Канальный-/Погружной датчик | Канальный датчик Климат+Kачество воздуха | 670579 | 486.816
LK+ CO2 100 LCD temp_rH RS485 Modbus | Канальный датчик температура, относительная влажность, абсолютная влажность, энтальпия, точка росы, CO2 – RS485 Modbus, 0..5 V, 0..10 V | Канальный-/Погружной датчик | Канальный датчик Климат+Kачество воздуха | 670586 | 546.348
LK+ CO2 100 temp_rH RS485 BACnet (MS/TP) | Канальный датчик температура, относительная влажность, абсолютная влажность, энтальпия, точка росы, CO2 – RS485 BACnet, 0..5 V, 0..10 V | Канальный-/Погружной датчик | Канальный датчик Климат+Kачество воздуха | 704144 | 486.816
LK+ CO2 100 LCD temp_rH RS485 BACnet (MS/TP) | Канальный датчик температура, относительная влажность, абсолютная влажность, энтальпия, точка росы, CO2 – RS485 BACnet, 0..5 V, 0..10 V | Канальный-/Погружной датчик | Канальный датчик Климат+Kачество воздуха | 704151 | 546.348
LK+ VOC V | Канальный датчик VOC – Активный, 0..5 V, 0..10 V | Канальный-/Погружной датчик | Канальный датчик Климат+Kачество воздуха | 662413 | 281.292
LK+ VOC temp VV | Канальный датчик температура, VOC – Активный, 0..5 V, 0..10 V | Канальный-/Погружной датчик | Канальный датчик Климат+Kачество воздуха | 662437 | 342.276
LK+ VOC temp AA | Канальный датчик температура, VOC – Активный, 4..20 mA | Канальный-/Погружной датчик | Канальный датчик Климат+Kачество воздуха | 662444 | 365.376
LK+ VOC temp VV реле | Канальный датчик температура, VOC – Активный, 0..5 V, 0..10 V, Переключающий контакт | Канальный-/Погружной датчик | Канальный датчик Климат+Kачество воздуха | 662475 | 404.58
LK+ VOC LCD temp VV | Канальный датчик температура, VOC – Активный, 0..5 V, 0..10 V | Канальный-/Погружной датчик | Канальный датчик Климат+Kачество воздуха | 662468 | 401.808
LK+ VOC LCD temp AA | Канальный датчик температура, VOC – Активный, 4..20 mA | Канальный-/Погружной датчик | Канальный датчик Климат+Kачество воздуха | 662482 | 424.908
LK+ VOC LCD temp VV реле | Канальный датчик температура, VOC – Активный, 0..5 V, 0..10 V, Переключающий контакт | Канальный-/Погружной датчик | Канальный датчик Климат+Kачество воздуха | 662499 | 464.112
LK+ VOC temp_rH 3xV | Канальный датчик температура, относительная влажность, абсолютная влажность, энтальпия, точка росы, VOC – Активный, 0..5 V, 0..10 V | Канальный-/Погружной датчик | Канальный датчик Климат+Kачество воздуха | 662505 | 397.584
LK+ VOC LCD temp_rH 3xV | Канальный датчик температура, относительная влажность, абсолютная влажность, энтальпия, точка росы, VOC – Активный, 0..5 V, 0..10 V | Канальный-/Погружной датчик | Канальный датчик Климат+Kачество воздуха | 662529 | 457.116
LK+ VOC temp RS485 Modbus | Канальный датчик температура, VOC – RS485 Modbus, 0..5 V, 0..10 V | Канальный-/Погружной датчик | Канальный датчик Климат+Kачество воздуха | 662536 | 404.58
LK+ VOC LCD temp RS485 Modbus | Канальный датчик температура, VOC – RS485 Modbus, 0..5 V, 0..10 V | Канальный-/Погружной датчик | Канальный датчик Климат+Kачество воздуха | 662550 | 464.112
LK+ VOC temp RS485 BACnet (MS/TP) | Канальный датчик температура, VOC – RS485 BACnet, 0..5 V, 0..10 V | Канальный-/Погружной датчик | Канальный датчик Климат+Kачество воздуха | 700412 | 404.58
LK+ VOC LCD temp RS485 BACnet (MS/TP) | Канальный датчик температура, VOC – RS485 BACnet, 0..5 V, 0..10 V | Канальный-/Погружной датчик | Канальный датчик Климат+Kачество воздуха | 700443 | 464.112
LK+ VOC temp_rH RS485 Modbus | Канальный датчик температура, относительная влажность, абсолютная влажность, энтальпия, точка росы, VOC – RS485 Modbus, 0..5 V, 0..10 V | Канальный-/Погружной датчик | Канальный датчик Климат+Kачество воздуха | 662574 | 459.888
LK+ VOC LCD temp_rH RS485 Modbus | Канальный датчик температура, относительная влажность, абсолютная влажность, энтальпия, точка росы, VOC – RS485 Modbus, 0..5 V, 0..10 V | Канальный-/Погружной датчик | Канальный датчик Климат+Kачество воздуха | 662581 | 519.42
LK+ VOC temp_rH RS485 BACnet (MS/TP) | Канальный датчик температура, относительная влажность, абсолютная влажность, энтальпия, точка росы, VOC – RS485 BACnet, 0..5 V, 0..10 V | Канальный-/Погружной датчик | Канальный датчик Климат+Kачество воздуха | 700481 | 459.888
LK+ VOC LCD temp_rH RS485 BACnet (MS/TP) | Канальный датчик температура, относительная влажность, абсолютная влажность, энтальпия, точка росы, VOC – RS485 BACnet, 0..5 V, 0..10 V | Канальный-/Погружной датчик | Канальный датчик Климат+Kачество воздуха | 700511 | 519.42
FSK01 | Гигростат относительная влажность – Переключающий контакт | Канальный-/Погружной датчик | Канальный гидростат | 427593 | 320.1
FSK01 элементы настройки внутри корпуса | Гигростат относительная влажность – Переключающий контакт | Канальный-/Погружной датчик | Канальный гидростат | 708517 | 320.1
VFG54+ PT100 | Накладной датчик температура – Пассивный | Кабельный/Накладной датчик | Накладной датчик | 620642 | 28.644
VFG54+ PT100 1/3 DIN | Накладной датчик температура – Пассивный | Кабельный/Накладной датчик | Накладной датчик | 620659 | 34.32
VFG54+ PT1000 | Накладной датчик температура – Пассивный | Кабельный/Накладной датчик | Накладной датчик | 620666 | 31.812
VFG54+ PT1000 1/3 DIN | Накладной датчик температура – Пассивный | Кабельный/Накладной датчик | Накладной датчик | 620598 | 36.564
VFG54+ Ni1000 | Накладной датчик температура – Пассивный | Кабельный/Накладной датчик | Накладной датчик | 620611 | 31.416
VFG54+ Ni1000TK5000 | Накладной датчик температура – Пассивный | Кабельный/Накладной датчик | Накладной датчик | 620628 | 36.564
VFG54+ NTC10k | Накладной датчик температура – Пассивный | Кабельный/Накладной датчик | Накладной датчик | 620604 | 26.796
VFG54+ NTC10k Precon | Накладной датчик температура – Пассивный | Кабельный/Накладной датчик | Накладной датчик | 620673 | 26.796
VFG54+ NTC5k | Накладной датчик температура – Пассивный | Кабельный/Накладной датчик | Накладной датчик | 624244 | 26.796
VFG54+ NTC20k | Накладной датчик температура – Пассивный | Кабельный/Накладной датчик | Накладной датчик | 620680 | 26.796
VFG54+ NTC1,8k | Накладной датчик температура – Пассивный | Кабельный/Накладной датчик | Накладной датчик | 643832 | 26.796
VFG54+ LM235Z | Накладной датчик температура – Пассивный | Кабельный/Накладной датчик | Накладной датчик | 620635 | 30.36
VFG54+ KTY81-110 | Накладной датчик температура – Пассивный | Кабельный/Накладной датчик | Накладной датчик | 620697 | 23.628
VFG54+ KTY81-121 | Накладной датчик температура – Пассивный | Кабельный/Накладной датчик | Накладной датчик | 620703 | 23.628
VFG54+ KTY81-122 | Накладной датчик температура – Пассивный | Кабельный/Накладной датчик | Накладной датчик | 620710 | 23.628
VFG54+ KTY81-210 | Накладной датчик температура – Пассивный | Кабельный/Накладной датчик | Накладной датчик | 620727 | 23.628
VFG54+ TRV MultiRange | Накладной датчик температура – Активный, 0..5 V, 0..10 V | Кабельный/Накладной датчик | Накладной датчик | 620741 | 104.412
VFG54+ TRA MultiRange | Накладной датчик температура – Активный, 4..20 mA | Кабельный/Накладной датчик | Накладной датчик | 620758 | 104.412
VFG54+ TRV MultiRange реле | Накладной датчик температура – Активный, 0..5 V, 0..10 V, Переключающий контакт | Кабельный/Накладной датчик | Накладной датчик | 662994 | 166.716
VFG54+ LCD TRV MultiRange | Накладной датчик температура – Активный, 0..5 V, 0..10 V | Кабельный/Накладной датчик | Накладной датчик | 663014 | 163.944
VFG54+ LCD TRA MultiRange | Накладной датчик температура – Активный, 4..20 mA | Кабельный/Накладной датчик | Накладной датчик | 663021 | 163.944
VFG54+ LCD TRV MultiRange реле | Накладной датчик температура – Активный, 0..5 V, 0..10 V, Переключающий контакт | Кабельный/Накладной датчик | Накладной датчик | 663038 | 226.248
VFG54+ RS485 Modbus | Накладной датчик температура – RS485 Modbus, 0..5 V, 0..10 V | Кабельный/Накладной датчик | Накладной датчик | 663045 | 166.716
VFG54+ LCD RS485 Modbus | Накладной датчик температура – RS485 Modbus, 0..5 V, 0..10 V | Кабельный/Накладной датчик | Накладной датчик | 663052 | 226.248
VFG54+ RS485 BACnet (MS/TP) | Накладной датчик температура – RS485 BACnet, 0..5 V, 0..10 V | Кабельный/Накладной датчик | Накладной датчик | 699709 | 166.716
VFG54+ LCD RS485 BACnet (MS/TP) | Накладной датчик температура – RS485 BACnet, 0..5 V, 0..10 V | Кабельный/Накладной датчик | Накладной датчик | 699716 | 226.248
VFG54+ Basic RS485 Modbus | Накладной датчик температура – RS485 Modbus | Кабельный/Накладной датчик | Накладной датчик | 747806 | 104.412
AF25 PT100 T100 L1000 | Накладной датчик, Кабельный датчик температура – Пассивный | Кабельный/Накладной датчик | Накладной датчик | 81610 | 18.876
AF25 PT100 1/3 DIN T100 L1000 | Накладной датчик, Кабельный датчик температура – Пассивный | Кабельный/Накладной датчик | Накладной датчик | 46411 | 24.552
AF25 PT1000 T100 L1000 | Накладной датчик, Кабельный датчик температура – Пассивный | Кабельный/Накладной датчик | Накладной датчик | 54263 | 22.044
AF25 PT1000 1/3 DIN T100 L1000 | Накладной датчик, Кабельный датчик температура – Пассивный | Кабельный/Накладной датчик | Накладной датчик | 54300 | 26.796
AF25 Ni1000 T100 L1000 | Накладной датчик, Кабельный датчик температура – Пассивный | Кабельный/Накладной датчик | Накладной датчик | 54348 | 21.648
AF25 Ni1000TK5000 T100 L1000 | Накладной датчик, Кабельный датчик температура – Пассивный | Кабельный/Накладной датчик | Накладной датчик | 54386 | 26.796
AF25 NTC10k T100 L1000 | Накладной датчик, Кабельный датчик температура – Пассивный | Кабельный/Накладной датчик | Накладной датчик | 92005 | 17.028
AF25 NTC10k Precon T100 L1000 | Накладной датчик, Кабельный датчик температура – Пассивный | Кабельный/Накладной датчик | Накладной датчик | 92043 | 17.028
AF25 NTC5k T100 L1000 | Накладной датчик, Кабельный датчик температура – Пассивный | Кабельный/Накладной датчик | Накладной датчик | 54461 | 17.028
AF25 NTC20k T100 L1000 | Накладной датчик, Кабельный датчик температура – Пассивный | Кабельный/Накладной датчик | Накладной датчик | 141994 | 17.028
AF25 NTC1,8k T100 L1000 | Накладной датчик, Кабельный датчик температура – Пассивный | Кабельный/Накладной датчик | Накладной датчик | 241687 | 17.028
AF25 LM235Z T100 L1000 | Накладной датчик, Кабельный датчик температура – Пассивный | Кабельный/Накладной датчик | Накладной датчик | 715270 | 19.536
AF25+ TRV MultiRange T135 L1000 | Накладной датчик, Кабельный датчик температура – Активный, 0..5 V, 0..10 V | Кабельный/Накладной датчик | Накладной датчик | 658751 | 103.224
AF25+ TRA MultiRange T135 L1000 | Накладной датчик, Кабельный датчик температура – Активный, 4..20 mA | Кабельный/Накладной датчик | Накладной датчик | 658768 | 103.224
TF25 PT100 T100 050.06 L1000 | Кабельный датчик температура – Пассивный | Кабельный/Накладной датчик | Кабельный датчик | 35019 | 17.424
TF25 PT100 T100 100.06 L1000 | Кабельный датчик температура – Пассивный | Кабельный/Накладной датчик | Кабельный датчик | 35026 | 19.404
TF25 PT100 T100 150.06 L1000 | Кабельный датчик температура – Пассивный | Кабельный/Накладной датчик | Кабельный датчик | 35033 | 19.932
TF25 PT100 1/3 DIN T100 050.06 L1000 | Кабельный датчик температура – Пассивный | Кабельный/Накладной датчик | Кабельный датчик | 25799 | 23.1
TF25 PT100 1/3 DIN T100 100.06 L1000 | Кабельный датчик температура – Пассивный | Кабельный/Накладной датчик | Кабельный датчик | 35255 | 25.08
TF25 PT100 1/3 DIN T100 150.06 L1000 | Кабельный датчик температура – Пассивный | Кабельный/Накладной датчик | Кабельный датчик | 35262 | 25.608
TF25 PT1000 T100 050.06 L1000 | Кабельный датчик температура – Пассивный | Кабельный/Накладной датчик | Кабельный датчик | 35484 | 20.592
TF25 PT1000 T100 100.06 L1000 | Кабельный датчик температура – Пассивный | Кабельный/Накладной датчик | Кабельный датчик | 35491 | 22.572
TF25 PT1000 T100 150.06 L1000 | Кабельный датчик температура – Пассивный | Кабельный/Накладной датчик | Кабельный датчик | 35507 | 23.1
TF25 PT1000 1/3 DIN T100 050.06 L1000 | Кабельный датчик температура – Пассивный | Кабельный/Накладной датчик | Кабельный датчик | 35729 | 25.344
TF25 PT1000 1/3 DIN T100 100.06 L1000 | Кабельный датчик температура – Пассивный | Кабельный/Накладной датчик | Кабельный датчик | 35736 | 27.324
TF25 PT1000 1/3 DIN T100 150.06 L1000 | Кабельный датчик температура – Пассивный | Кабельный/Накладной датчик | Кабельный датчик | 35743 | 27.852
TF25 Ni1000 T100 050.06 L1000 | Кабельный датчик температура – Пассивный | Кабельный/Накладной датчик | Кабельный датчик | 26116 | 20.196
TF25 Ni1000 T100 100.06 L1000 | Кабельный датчик температура – Пассивный | Кабельный/Накладной датчик | Кабельный датчик | 26154 | 22.176
TF25 Ni1000 T100 150.06 L1000 | Кабельный датчик температура – Пассивный | Кабельный/Накладной датчик | Кабельный датчик | 26192 | 22.704
TF25 Ni1000TK5000 T100 050.06 L1000 | Кабельный датчик температура – Пассивный | Кабельный/Накладной датчик | Кабельный датчик | 26352 | 25.344
TF25 Ni1000TK5000 T100 100.06 L1000 | Кабельный датчик температура – Пассивный | Кабельный/Накладной датчик | Кабельный датчик | 26390 | 27.324
TF25 Ni1000TK5000 T100 150.06 L1000 | Кабельный датчик температура – Пассивный | Кабельный/Накладной датчик | Кабельный датчик | 388238 | 27.852
TF25 NTC10k T100 050.06 L1000 | Кабельный датчик температура – Пассивный | Кабельный/Накладной датчик | Кабельный датчик | 41539 | 15.576
TF25 NTC10k T100 100.06 L1000 | Кабельный датчик температура – Пассивный | Кабельный/Накладной датчик | Кабельный датчик | 41812 | 17.556
TF25 NTC10k T100 150.06 L1000 | Кабельный датчик температура – Пассивный | Кабельный/Накладной датчик | Кабельный датчик | 40723 | 18.084
TF25 PT100 T180 050.06 L1000 | Кабельный датчик температура – Пассивный | Кабельный/Накладной датчик | Кабельный датчик | 52771 | 22.704
TF25 PT100 T180 100.06 L1000 | Кабельный датчик температура – Пассивный | Кабельный/Накладной датчик | Кабельный датчик | 52788 | 24.816
TF25 PT100 T180 150.06 L1000 | Кабельный датчик температура – Пассивный | Кабельный/Накладной датчик | Кабельный датчик | 52795 | 25.212
TF25 PT100 1/3 DIN T180 050.06 L1000 | Кабельный датчик температура – Пассивный | Кабельный/Накладной датчик | Кабельный датчик | 57493 | 28.38
TF25 PT100 1/3 DIN T180 100.06 L1000 | Кабельный датчик температура – Пассивный | Кабельный/Накладной датчик | Кабельный датчик | 57509 | 30.492
TF25 PT100 1/3 DIN T180 150.06 L1000 | Кабельный датчик температура – Пассивный | Кабельный/Накладной датчик | Кабельный датчик | 57516 | 30.888
TF25 PT1000 T180 050.06 L1000 | Кабельный датчик температура – Пассивный | Кабельный/Накладной датчик | Кабельный датчик | 58247 | 25.872
TF25 PT1000 T180 100.06 L1000 | Кабельный датчик температура – Пассивный | Кабельный/Накладной датчик | Кабельный датчик | 58254 | 27.984
TF25 PT1000 T180 150.06 L1000 | Кабельный датчик температура – Пассивный | Кабельный/Накладной датчик | Кабельный датчик | 58261 | 28.38
TF25 PT1000 1/3 DIN T180 050.06 L1000 | Кабельный датчик температура – Пассивный | Кабельный/Накладной датчик | Кабельный датчик | 58483 | 30.624
TF25 PT1000 1/3 DIN T180 100.06 L1000 | Кабельный датчик температура – Пассивный | Кабельный/Накладной датчик | Кабельный датчик | 58490 | 32.736
TF25 PT1000 1/3 DIN T180 150.06 L1000 | Кабельный датчик температура – Пассивный | Кабельный/Накладной датчик | Кабельный датчик | 58506 | 33.132
TF25 Ni1000 T180 050.06 L1000 | Кабельный датчик температура – Пассивный | Кабельный/Накладной датчик | Кабельный датчик | 58728 | 25.476
TF25 Ni1000 T180 100.06 L1000 | Кабельный датчик температура – Пассивный | Кабельный/Накладной датчик | Кабельный датчик | 58735 | 27.588
TF25 Ni1000 T180 150.06 L1000 | Кабельный датчик температура – Пассивный | Кабельный/Накладной датчик | Кабельный датчик | 58742 | 27.984
TF25 Ni1000TK5000 T180 050.06 L1000 | Кабельный датчик температура – Пассивный | Кабельный/Накладной датчик | Кабельный датчик | 58964 | 30.624
TF25 Ni1000TK5000 T180 100.06 L1000 | Кабельный датчик температура – Пассивный | Кабельный/Накладной датчик | Кабельный датчик | 58971 | 32.736
TF25 Ni1000TK5000 T180 150.06 L1000 | Кабельный датчик температура – Пассивный | Кабельный/Накладной датчик | Кабельный датчик | 58988 | 33.132
TF25 NTC10k T150 050.06 L1000 | Кабельный датчик температура – Пассивный | Кабельный/Накладной датчик | Кабельный датчик | 59466 | 20.856
TF25 NTC10k T150 100.06 L1000 | Кабельный датчик температура – Пассивный | Кабельный/Накладной датчик | Кабельный датчик | 59473 | 22.968
TF25 NTC10k T150 150.06 L1000 | Кабельный датчик температура – Пассивный | Кабельный/Накладной датчик | Кабельный датчик | 59480 | 23.364
TF25 PT100 T250 050.06 L1000 | Кабельный датчик температура – Пассивный | Кабельный/Накладной датчик | Кабельный датчик | 167406 | 28.644
TF25 PT100 T250 100.06 L1000 | Кабельный датчик температура – Пассивный | Кабельный/Накладной датчик | Кабельный датчик | 209731 | 29.7
TF25 PT100 T250 150.06 L1000 | Кабельный датчик температура – Пассивный | Кабельный/Накладной датчик | Кабельный датчик | 205658 | 30.096
TF25 PT100 1/3 DIN T250 050.06 L1000 | Кабельный датчик температура – Пассивный | Кабельный/Накладной датчик | Кабельный датчик | 195478 | 34.32
TF25 PT100 1/3 DIN T250 100.06 L1000 | Кабельный датчик температура – Пассивный | Кабельный/Накладной датчик | Кабельный датчик | 345835 | 35.376
TF25 PT100 1/3 DIN T250 150.06 L1000 | Кабельный датчик температура – Пассивный | Кабельный/Накладной датчик | Кабельный датчик | 388276 | 35.772
TF25 PT1000 T250 050.06 L1000 | Кабельный датчик температура – Пассивный | Кабельный/Накладной датчик | Кабельный датчик | 168717 | 31.812
TF25 PT1000 T250 100.06 L1000 | Кабельный датчик температура – Пассивный | Кабельный/Накладной датчик | Кабельный датчик | 209724 | 32.868
TF25 PT1000 T250 150.06 L1000 | Кабельный датчик температура – Пассивный | Кабельный/Накладной датчик | Кабельный датчик | 388283 | 33.264
TF25 PT1000 1/3 DIN T250 050.06 L1000 | Кабельный датчик температура – Пассивный | Кабельный/Накладной датчик | Кабельный датчик | 356749 | 36.564
TF25 PT1000 1/3 DIN T250 100.06 L1000 | Кабельный датчик температура – Пассивный | Кабельный/Накладной датчик | Кабельный датчик | 356756 | 37.62
TF25 PT1000 1/3 DIN T250 150.06 L1000 | Кабельный датчик температура – Пассивный | Кабельный/Накладной датчик | Кабельный датчик | 388290 | 38.016
TF25 Ni1000 T250 050.06 L1000 | Кабельный датчик температура – Пассивный | Кабельный/Накладной датчик | Кабельный датчик | 151863 | 31.416
TF25 Ni1000 T250 100.06 L1000 | Кабельный датчик температура – Пассивный | Кабельный/Накладной датчик | Кабельный датчик | 182430 | 32.472
TF25 Ni1000 T250 150.06 L1000 | Кабельный датчик температура – Пассивный | Кабельный/Накладной датчик | Кабельный датчик | 388306 | 32.868
TF25 Ni1000TK5000 T250 050.06 L1000 | Кабельный датчик температура – Пассивный | Кабельный/Накладной датчик | Кабельный датчик | 150781 | 36.564
TF25 Ni1000TK5000 T250 100.06 L1000 | Кабельный датчик температура – Пассивный | Кабельный/Накладной датчик | Кабельный датчик | 157018 | 37.62
TF25 Ni1000TK5000 T250 150.06 L1000 | Кабельный датчик температура – Пассивный | Кабельный/Накладной датчик | Кабельный датчик | 388313 | 38.016
TF25 PT100 T400 050.06 L2000 | Кабельный датчик температура – Пассивный | Кабельный/Накладной датчик | Кабельный датчик | 166195 | 49.236
TF25 PT1000 T400 050.06 L2000 | Кабельный датчик температура – Пассивный | Кабельный/Накладной датчик | Кабельный датчик | 166201 | 52.404
TF25+ TRV MultiRange T180 050.06 L1000 | Кабельный датчик температура – Активный, 0..5 V, 0..10 V | Кабельный/Накладной датчик | Кабельный датчик | 658959 | 101.772
TF25+ TRV MultiRange T180 100.06 L1000 | Кабельный датчик температура – Активный, 0..5 V, 0..10 V | Кабельный/Накладной датчик | Кабельный датчик | 658966 | 103.884
TF25+ TRV MultiRange T180 150.06 L1000 | Кабельный датчик температура – Активный, 0..5 V, 0..10 V | Кабельный/Накладной датчик | Кабельный датчик | 658973 | 104.412
TF25+ TRA MultiRange T180 050.06 L1000 | Кабельный датчик температура – Активный, 4..20 mA | Кабельный/Накладной датчик | Кабельный датчик | 658980 | 101.772
TF25+ TRA MultiRange T180 100.06 L1000 | Кабельный датчик температура – Активный, 4..20 mA | Кабельный/Накладной датчик | Кабельный датчик | 658997 | 103.884
TF25+ TRA MultiRange T180 150.06 L1000 | Кабельный датчик температура – Активный, 4..20 mA | Кабельный/Накладной датчик | Кабельный датчик | 659000 | 104.412
TF25+ LCD TRV MultiRange T160 050.06 L1000 | Кабельный датчик температура – Активный, 0..5 V, 0..10 V | Кабельный/Накладной датчик | Кабельный датчик | 707039 | 204.204
TF25+ LCD TRV MultiRange T160 100.06 L1000 | Кабельный датчик температура – Активный, 0..5 V, 0..10 V | Кабельный/Накладной датчик | Кабельный датчик | 693806 | 206.316
TF25+ RS485 Modbus T160 050.06 L1000 | Кабельный датчик температура – RS485 Modbus, 0..5 V, 0..10 V | Кабельный/Накладной датчик | Кабельный датчик | 659024 | 151.536
TF25+ RS485 Modbus T160 100.06 L1000 | Кабельный датчик температура – RS485 Modbus, 0..5 V, 0..10 V | Кабельный/Накладной датчик | Кабельный датчик | 668255 | 153.516
TF25+ RS485 BACnet (MS/TP) T160 050.06 L1000 | Кабельный датчик температура – RS485 BACnet, 0..5 V, 0..10 V | Кабельный/Накладной датчик | Кабельный датчик | 699723 | 151.536
TF25+ RS485 BACnet (MS/TP) T160 100.06 L1000 | Кабельный датчик температура – RS485 BACnet, 0..5 V, 0..10 V | Кабельный/Накладной датчик | Кабельный датчик | 699730 | 153.516
TF14 PT100 T100 050.04 L1000 | Кабельный датчик температура – Пассивный | Кабельный/Накладной датчик | Кабельный датчик | 64347 | 18.084
TF14 PT100 T100 100.04 L1000 | Кабельный датчик температура – Пассивный | Кабельный/Накладной датчик | Кабельный датчик | 57554 | 19.536
TF14 PT100 T100 150.04 L1000 | Кабельный датчик температура – Пассивный | Кабельный/Накладной датчик | Кабельный датчик | 57561 | 20.064
TF14 PT100 T180 050.04 L1000 | Кабельный датчик температура – Пассивный | Кабельный/Накладной датчик | Кабельный датчик | 64354 | 24.816
TF14 PT100 T180 100.04 L1000 | Кабельный датчик температура – Пассивный | Кабельный/Накладной датчик | Кабельный датчик | 78009 | 26.4
TF14 PT100 T180 150.04 L1000 | Кабельный датчик температура – Пассивный | Кабельный/Накладной датчик | Кабельный датчик | 78016 | 26.796
TF14 PT100 T250 050.04 L1000 | Кабельный датчик температура – Пассивный | Кабельный/Накладной датчик | Кабельный датчик | 95563 | 28.644
TF14 PT100 T250 100.04 L1000 | Кабельный датчик температура – Пассивный | Кабельный/Накладной датчик | Кабельный датчик | 96126 | 29.7
TF14 PT100 T250 150.04 L1000 | Кабельный датчик температура – Пассивный | Кабельный/Накладной датчик | Кабельный датчик | 96195 | 30.096
TF14 PT100 1/3 DIN T100 050.04 L1000 | Кабельный датчик температура – Пассивный | Кабельный/Накладной датчик | Кабельный датчик | 69106 | 23.76
TF14 PT100 1/3 DIN T100 100.04 L1000 | Кабельный датчик температура – Пассивный | Кабельный/Накладной датчик | Кабельный датчик | 69113 | 25.212
TF14 PT100 1/3 DIN T100 150.04 L1000 | Кабельный датчик температура – Пассивный | Кабельный/Накладной датчик | Кабельный датчик | 69120 | 25.74
TF14 PT100 1/3 DIN T180 050.04 L1000 | Кабельный датчик температура – Пассивный | Кабельный/Накладной датчик | Кабельный датчик | 78207 | 30.492
TF14 PT100 1/3 DIN T180 100.04 L1000 | Кабельный датчик температура – Пассивный | Кабельный/Накладной датчик | Кабельный датчик | 78214 | 32.076
TF14 PT100 1/3 DIN T180 150.04 L1000 | Кабельный датчик температура – Пассивный | Кабельный/Накладной датчик | Кабельный датчик | 78221 | 32.472
TF14 PT100 1/3 DIN T250 050.04 L1000 | Кабельный датчик температура – Пассивный | Кабельный/Накладной датчик | Кабельный датчик | 96775 | 34.32
TF14 PT100 1/3 DIN T250 100.04 L1000 | Кабельный датчик температура – Пассивный | Кабельный/Накладной датчик | Кабельный датчик | 96805 | 35.376
TF14 PT100 1/3 DIN T250 150.04 L1000 | Кабельный датчик температура – Пассивный | Кабельный/Накладной датчик | Кабельный датчик | 96843 | 35.772
TF14 PT1000 T100 050.04 L1000 | Кабельный датчик температура – Пассивный | Кабельный/Накладной датчик | Кабельный датчик | 69267 | 21.252
TF14 PT1000 T100 100.04 L1000 | Кабельный датчик температура – Пассивный | Кабельный/Накладной датчик | Кабельный датчик | 69274 | 22.704
TF14 PT1000 T100 150.04 L1000 | Кабельный датчик температура – Пассивный | Кабельный/Накладной датчик | Кабельный датчик | 69281 | 23.232
TF14 PT1000 T180 050.04 L1000 | Кабельный датчик температура – Пассивный | Кабельный/Накладной датчик | Кабельный датчик | 78405 | 27.984
TF14 PT1000 T180 100.04 L1000 | Кабельный датчик температура – Пассивный | Кабельный/Накладной датчик | Кабельный датчик | 78443 | 29.568
TF14 PT1000 T180 150.04 L1000 | Кабельный датчик температура – Пассивный | Кабельный/Накладной датчик | Кабельный датчик | 78481 | 29.964
TF14 PT1000 T250 050.04 L1000 | Кабельный датчик температура – Пассивный | Кабельный/Накладной датчик | Кабельный датчик | 97185 | 31.812
TF14 PT1000 T250 100.04 L1000 | Кабельный датчик температура – Пассивный | Кабельный/Накладной датчик | Кабельный датчик | 97239 | 32.868
TF14 PT1000 T250 150.04 L1000 | Кабельный датчик температура – Пассивный | Кабельный/Накладной датчик | Кабельный датчик | 91510 | 33.264
TF14 PT1000 1/3 DIN T100 050.04 L1000 | Кабельный датчик температура – Пассивный | Кабельный/Накладной датчик | Кабельный датчик | 69427 | 26.004
TF14 PT1000 1/3 DIN T100 100.04 L1000 | Кабельный датчик температура – Пассивный | Кабельный/Накладной датчик | Кабельный датчик | 69434 | 27.456
TF14 PT1000 1/3 DIN T100 150.04 L1000 | Кабельный датчик температура – Пассивный | Кабельный/Накладной датчик | Кабельный датчик | 69441 | 27.984
TF14 PT1000 1/3 DIN T180 050.04 L1000 | Кабельный датчик температура – Пассивный | Кабельный/Накладной датчик | Кабельный датчик | 78603 | 32.736
TF14 PT1000 1/3 DIN T180 100.04 L1000 | Кабельный датчик температура – Пассивный | Кабельный/Накладной датчик | Кабельный датчик | 78641 | 34.32
TF14 PT1000 1/3 DIN T180 150.04 L1000 | Кабельный датчик температура – Пассивный | Кабельный/Накладной датчик | Кабельный датчик | 78689 | 34.716
TF14 PT1000 1/3 DIN T250 050.04 L1000 | Кабельный датчик температура – Пассивный | Кабельный/Накладной датчик | Кабельный датчик | 91633 | 36.564
TF14 PT1000 1/3 DIN T250 100.04 L1000 | Кабельный датчик температура – Пассивный | Кабельный/Накладной датчик | Кабельный датчик | 91671 | 37.62
TF14 PT1000 1/3 DIN T250 150.04 L1000 | Кабельный датчик температура – Пассивный | Кабельный/Накладной датчик | Кабельный датчик | 91718 | 38.016
TF14 Ni1000 T100 050.04 L1000 | Кабельный датчик температура – Пассивный | Кабельный/Накладной датчик | Кабельный датчик | 73080 | 20.856
TF14 Ni1000 T100 100.04 L2000 | Кабельный датчик температура – Пассивный | Кабельный/Накладной датчик | Кабельный датчик | 73134 | 23.892
TF14 Ni1000 T100 150.04 L1000 | Кабельный датчик температура – Пассивный | Кабельный/Накладной датчик | Кабельный датчик | 73103 | 22.836
TF14 Ni1000 T180 050.04 L1000 | Кабельный датчик температура – Пассивный | Кабельный/Накладной датчик | Кабельный датчик | 78795 | 27.588
TF14 Ni1000 T180 100.04 L1000 | Кабельный датчик температура – Пассивный | Кабельный/Накладной датчик | Кабельный датчик | 78832 | 29.172
TF14 Ni1000 T180 150.04 L1000 | Кабельный датчик температура – Пассивный | Кабельный/Накладной датчик | Кабельный датчик | 78870 | 29.568
TF14 Ni1000 T250 050.04 L1000 | Кабельный датчик температура – Пассивный | Кабельный/Накладной датчик | Кабельный датчик | 91831 | 31.416
TF14 Ni1000 T250 100.04 L1000 | Кабельный датчик температура – Пассивный | Кабельный/Накладной датчик | Кабельный датчик | 91879 | 32.472
TF14 Ni1000 T250 150.04 L1000 | Кабельный датчик температура – Пассивный | Кабельный/Накладной датчик | Кабельный датчик | 91916 | 32.868
TF14 Ni1000TK5000 T100 050.04 L1000 | Кабельный датчик температура – Пассивный | Кабельный/Накладной датчик | Кабельный датчик | 73240 | 26.004
TF14 Ni1000TK5000 T100 100.04 L1000 | Кабельный датчик температура – Пассивный | Кабельный/Накладной датчик | Кабельный датчик | 73257 | 27.456
TF14 Ni1000TK5000 T100 150.04 L1000 | Кабельный датчик температура – Пассивный | Кабельный/Накладной датчик | Кабельный датчик | 73264 | 27.984
TF14 Ni1000TK5000 T180 050.04 L1000 | Кабельный датчик температура – Пассивный | Кабельный/Накладной датчик | Кабельный датчик | 78993 | 32.736
TF14 Ni1000TK5000 T180 100.04 L1000 | Кабельный датчик температура – Пассивный | Кабельный/Накладной датчик | Кабельный датчик | 79037 | 34.32
TF14 Ni1000TK5000 T180 150.04 L1000 | Кабельный датчик температура – Пассивный | Кабельный/Накладной датчик | Кабельный датчик | 79075 | 34.716
TF14 Ni1000TK5000 T250 050.04 L1000 | Кабельный датчик температура – Пассивный | Кабельный/Накладной датчик | Кабельный датчик | 97338 | 36.564
TF14 Ni1000TK5000 T250 100.04 L1000 | Кабельный датчик температура – Пассивный | Кабельный/Накладной датчик | Кабельный датчик | 97376 | 37.62
TF14 Ni1000TK5000 T250 150.04 L1000 | Кабельный датчик температура – Пассивный | Кабельный/Накладной датчик | Кабельный датчик | 97413 | 38.016
TF14 NTC10k T100 050.04 L1000 | Кабельный датчик температура – Пассивный | Кабельный/Накладной датчик | Кабельный датчик | 73844 | 16.236
TF14 NTC10k T100 100.04 L1000 | Кабельный датчик температура – Пассивный | Кабельный/Накладной датчик | Кабельный датчик | 73851 | 17.688
TF14 NTC10k T100 150.04 L1000 | Кабельный датчик температура – Пассивный | Кабельный/Накладной датчик | Кабельный датчик | 73868 | 18.216
TF14 NTC10k T150 050.04 L1000 | Кабельный датчик температура – Пассивный | Кабельный/Накладной датчик | Кабельный датчик | 80408 | 22.968
TF14 NTC10k T150 100.04 L1000 | Кабельный датчик температура – Пассивный | Кабельный/Накладной датчик | Кабельный датчик | 81443 | 24.552
TF14 NTC10k T150 150.04 L1000 | Кабельный датчик температура – Пассивный | Кабельный/Накладной датчик | Кабельный датчик | 80484 | 24.948
TF14+ TRV MultiRange T180 050.04 L1000 | Кабельный датчик температура – Активный, 0..5 V, 0..10 V | Кабельный/Накладной датчик | Кабельный датчик | 658850 | 100.056
TF14+ TRV MultiRange T180 100.04 L1000 | Кабельный датчик температура – Активный, 0..5 V, 0..10 V | Кабельный/Накладной датчик | Кабельный датчик | 658867 | 102.168
TF14+ TRV MultiRange T180 150.04 L1000 | Кабельный датчик температура – Активный, 0..5 V, 0..10 V | Кабельный/Накладной датчик | Кабельный датчик | 658874 | 102.828
TF14+ TRA MultiRange T180 050.04 L1000 | Кабельный датчик температура – Активный, 4..20 mA | Кабельный/Накладной датчик | Кабельный датчик | 658881 | 100.056
TF14+ TRA MultiRange T180 100.04 L1000 | Кабельный датчик температура – Активный, 4..20 mA | Кабельный/Накладной датчик | Кабельный датчик | 658898 | 102.168
TF14+ TRA MultiRange T180 150.04 L1000 | Кабельный датчик температура – Активный, 4..20 mA | Кабельный/Накладной датчик | Кабельный датчик | 658904 | 102.828
PR25 PT100 T100 L1000 | Кабельный датчик, Поверхностные датчики температура – Пассивный | Кабельный/Накладной датчик | Поверхностные датчики | 81696 | 26.664
PR25 PT100 1/3 DIN T100 L1000 | Кабельный датчик, Поверхностные датчики температура – Пассивный | Кабельный/Накладной датчик | Поверхностные датчики | 94771 | 32.34
PR25 PT1000 T100 L1000 | Кабельный датчик, Поверхностные датчики температура – Пассивный | Кабельный/Накладной датчик | Поверхностные датчики | 94894 | 29.832
PR25 PT1000 1/3 DIN T100 L1000 | Кабельный датчик, Поверхностные датчики температура – Пассивный | Кабельный/Накладной датчик | Поверхностные датчики | 94931 | 34.584
PR25 Ni1000 T100 L1000 | Кабельный датчик, Поверхностные датчики температура – Пассивный | Кабельный/Накладной датчик | Поверхностные датчики | 94979 | 29.436
PR25 Ni1000TK5000 T100 L1000 | Кабельный датчик, Поверхностные датчики температура – Пассивный | Кабельный/Накладной датчик | Поверхностные датчики | 95686 | 34.584
PR25 NTC10k T100 L1000 | Кабельный датчик, Поверхностные датчики температура – Пассивный | Кабельный/Накладной датчик | Поверхностные датчики | 95808 | 24.816
PR25 NTC10k Precon T100 L1000 | Кабельный датчик, Поверхностные датчики температура – Пассивный | Кабельный/Накладной датчик | Поверхностные датчики | 95846 | 24.816
PR25 NTC5k T100 L1000 | Кабельный датчик, Поверхностные датчики температура – Пассивный | Кабельный/Накладной датчик | Поверхностные датчики | 95761 | 24.816
PR25 NTC20k T100 L1000 | Кабельный датчик, Поверхностные датчики температура – Пассивный | Кабельный/Накладной датчик | Поверхностные датчики | 362641 | 24.816
PR25 NTC1,8k T100 L1000 | Кабельный датчик, Поверхностные датчики температура – Пассивный | Кабельный/Накладной датчик | Поверхностные датчики | 287128 | 24.816
PR25 KTY81-110 T100 L1000 | Кабельный датчик, Поверхностные датчики температура – Пассивный | Кабельный/Накладной датчик | Поверхностные датчики | 95884 | 21.648
PR25 KTY81-121 T100 L1000 | Кабельный датчик, Поверхностные датчики температура – Пассивный | Кабельный/Накладной датчик | Поверхностные датчики | 95921 | 21.648
PR25 KTY81-210 T100 L1000 | Кабельный датчик, Поверхностные датчики температура – Пассивный | Кабельный/Накладной датчик | Поверхностные датчики | 96003 | 21.648
PR25 LM235Z T100 L1000 | Кабельный датчик, Поверхностные датчики температура – Пассивный | Кабельный/Накладной датчик | Поверхностные датчики | 96089 | 27.324
PR25+ TRV MultiRange T180 L1000 | Кабельный датчик, Поверхностные датчики температура – Активный, 0..5 V, 0..10 V | Кабельный/Накладной датчик | Поверхностные датчики | 658782 | 108.24
PR25+ TRA MultiRange T180 L1000 | Кабельный датчик, Поверхностные датчики температура – Активный, 4..20 mA | Кабельный/Накладной датчик | Поверхностные датчики | 658799 | 108.24
OF14 PT100 L1000 | Кабельный датчик, Поверхностные датчики температура – Пассивный | Кабельный/Накладной датчик | Поверхностные датчики | 132596 | 45.804
OF14 PT100 1/3 DIN L1000 | Кабельный датчик, Поверхностные датчики температура – Пассивный | Кабельный/Накладной датчик | Поверхностные датчики | 167307 | 51.48
OF14 PT1000 L1000 | Кабельный датчик, Поверхностные датчики температура – Пассивный | Кабельный/Накладной датчик | Поверхностные датчики | 114851 | 48.972
OF14 PT1000 1/3 DIN L1000 | Кабельный датчик, Поверхностные датчики температура – Пассивный | Кабельный/Накладной датчик | Поверхностные датчики | 219303 | 53.724
OF14 Ni1000 L1000 | Кабельный датчик, Поверхностные датчики температура – Пассивный | Кабельный/Накладной датчик | Поверхностные датчики | 113922 | 48.576
OF14 Ni1000TK5000 L1000 | Кабельный датчик, Поверхностные датчики температура – Пассивный | Кабельный/Накладной датчик | Поверхностные датчики | 141864 | 53.724
OF14 NTC10k L1000 | Кабельный датчик, Поверхностные датчики температура – Пассивный | Кабельный/Накладной датчик | Поверхностные датчики | 190367 | 43.956
OF14 NTC10k Precon L1000 | Кабельный датчик, Поверхностные датчики температура – Пассивный | Кабельный/Накладной датчик | Поверхностные датчики | 165006 | 43.956
OF14 NTC5k L1000 | Кабельный датчик, Поверхностные датчики температура – Пассивный | Кабельный/Накладной датчик | Поверхностные датчики | 351263 | 43.956
OF14 NTC20k L1000 | Кабельный датчик, Поверхностные датчики температура – Пассивный | Кабельный/Накладной датчик | Поверхностные датчики | 147736 | 43.956
OF14 NTC1,8k L1000 | Кабельный датчик, Поверхностные датчики температура – Пассивный | Кабельный/Накладной датчик | Поверхностные датчики | 356541 | 43.956
OF14 LM235Z L1000 | Кабельный датчик, Поверхностные датчики температура – Пассивный | Кабельный/Накладной датчик | Поверхностные датчики | 216760 | 46.464
OF14+ TRV3 L1000 | Кабельный датчик, Поверхностные датчики температура – Активный, 0..5 V, 0..10 V | Кабельный/Накладной датчик | Поверхностные датчики | 658812 | 128.304
OF14+ TRA3 L1000 | Кабельный датчик, Поверхностные датчики температура – Активный, 4..20 mA | Кабельный/Накладной датчик | Поверхностные датчики | 658836 | 128.304
WK02+ ext. 24 V L2000 | Датчик конденсации влаги температура, относительная влажность, абсолютная влажность, энтальпия, точка росы, конденсация – Активный, 0..5 V, 0..10 V, Переключающий контакт | Защита от замерзания/конденсации/утечек | Конденсационные мониторы | 737180 | 208.032
WK02+ ext. 230 V L2000 | Датчик конденсации влаги температура, относительная влажность, абсолютная влажность, энтальпия, точка росы, конденсация – Активный, 0..5 V, 0..10 V, Переключающий контакт | Защита от замерзания/конденсации/утечек | Конденсационные мониторы | 737197 | 226.512
WK01+ 24 V | Датчик конденсации влаги конденсация – Переключающий контакт | Защита от замерзания/конденсации/утечек | Конденсационные мониторы | 659215 | 137.412
WK01+ ext. 24 V L2000 | Датчик конденсации влаги конденсация – Переключающий контакт | Защита от замерзания/конденсации/утечек | Конденсационные мониторы | 659222 | 158.4
WK01+ ext. 230 V L2000 | Датчик конденсации влаги конденсация – Переключающий контакт | Защита от замерзания/конденсации/утечек | Конденсационные мониторы | 659246 | 218.196
LS02+ | Датчик протечки протечка жидкости – Переключающий контакт | Защита от замерзания/конденсации/утечек | детекторы утечек | 659253 | 127.908
LS02+ ext. L5000 | Датчик протечки протечка жидкости – Переключающий контакт | Защита от замерзания/конденсации/утечек | детекторы утечек | 765725 | 149.16
LS02+ flex L2000 | Датчик протечки протечка жидкости – Переключающий контакт | Защита от замерзания/конденсации/утечек | детекторы утечек | 778848 | 196.02
LS02+ flex L5000 | Датчик протечки протечка жидкости – Переключающий контакт | Защита от замерзания/конденсации/утечек | детекторы утечек | 778572 | 258.984
LS02+ flex L20m | Датчик протечки протечка жидкости – Переключающий контакт | Защита от замерзания/конденсации/утечек | детекторы утечек | 795944 | 573.804
LS02+ flex L30m | Датчик протечки протечка жидкости – Переключающий контакт | Защита от замерзания/конденсации/утечек | детекторы утечек | 795951 | 783.684
TFR 1800 | Термостат защиты от замерзания температура – Переключающий контакт | Защита от замерзания/конденсации/утечек | Термостат защиты от замерзания | 426435 | 110.88
TFR 3000 | Термостат защиты от замерзания температура – Переключающий контакт | Защита от замерзания/конденсации/утечек | Термостат защиты от замерзания | 430371 | 104.676
TFR 6000 | Термостат защиты от замерзания температура – Переключающий контакт | Защита от замерзания/конденсации/утечек | Термостат защиты от замерзания | 430395 | 108.636
TFR 12000 | Термостат защиты от замерзания температура – Переключающий контакт | Защита от замерзания/конденсации/утечек | Термостат защиты от замерзания | 541916 | 126.588
TFR-R 1800 | Термостат защиты от замерзания температура – Переключающий контакт | Защита от замерзания/конденсации/утечек | Термостат защиты от замерзания | 430364 | 132.66
TFR-R 3000 | Термостат защиты от замерзания температура – Переключающий контакт | Защита от замерзания/конденсации/утечек | Термостат защиты от замерзания | 430388 | 130.152
TFR-R 6000 | Термостат защиты от замерзания температура – Переключающий контакт | Защита от замерзания/конденсации/утечек | Термостат защиты от замерзания | 430401 | 130.944
TFR-R 12000 | Термостат защиты от замерзания температура – Переключающий контакт | Защита от замерзания/конденсации/утечек | Термостат защиты от замерзания | 656061 | 163.152
TFRe | Термостат защиты от замерзания температура – Активный, 0..10 V, Переключающий контакт | Защита от замерзания/конденсации/утечек | Термостат защиты от замерзания | 667203 | 181.5
DPA250+ VV MultiRange | Преобразователь дифференциального давления перепад давления, cкорость потока, давление в Pа или inchWC, cкорость потока в m³/h или cfm, опционально настраивается через мобильное приложение или uConfig – Активный, 0..5 V, 0..10 V | Давление и скорость потока | Датчики давления воздуха | 659321 | 187.044
DPA2500+ VV MultiRange | Преобразователь дифференциального давления перепад давления, cкорость потока, давление в Pа или inchWC, cкорость потока в m³/h или cfm, опционально настраивается через мобильное приложение или uConfig – Активный, 0..5 V, 0..10 V | Давление и скорость потока | Датчики давления воздуха | 659369 | 187.044
DPA7000+ VV MultiRange | Преобразователь дифференциального давления перепад давления, cкорость потока, давление в Pа или inchWC, cкорость потока в m³/h или cfm, опционально настраивается через мобильное приложение или uConfig – Активный, 0..5 V, 0..10 V | Давление и скорость потока | Датчики давления воздуха | 659376 | 187.044
DPA250+ VV AZ MultiRange | Преобразователь дифференциального давления перепад давления, cкорость потока, давление в Pа или inchWC, cкорость потока в m³/h или cfm, опционально настраивается через мобильное приложение или uConfig – Активный, 0..5 V, 0..10 V | Давление и скорость потока | Датчики давления воздуха | 692397 | 265.848
DPA2500+ VV AZ MultiRange | Преобразователь дифференциального давления перепад давления, cкорость потока, давление в Pа или inchWC, cкорость потока в m³/h или cfm, опционально настраивается через мобильное приложение или uConfig – Активный, 0..5 V, 0..10 V | Давление и скорость потока | Датчики давления воздуха | 675970 | 265.848
DPA7000+ VV AZ MultiRange | Преобразователь дифференциального давления перепад давления, cкорость потока, давление в Pа или inchWC, cкорость потока в m³/h или cfm, опционально настраивается через мобильное приложение или uConfig – Активный, 0..5 V, 0..10 V | Давление и скорость потока | Датчики давления воздуха | 675994 | 265.848
DPA250+ AA MultiRange | Преобразователь дифференциального давления перепад давления, cкорость потока, давление в Pа или inchWC, cкорость потока в m³/h или cfm, опционально настраивается через мобильное приложение или uConfig – Активный, 4..20 mA | Давление и скорость потока | Датчики давления воздуха | 666978 | 210.144
DPA2500+ AA MultiRange | Преобразователь дифференциального давления перепад давления, cкорость потока, давление в Pа или inchWC, cкорость потока в m³/h или cfm, опционально настраивается через мобильное приложение или uConfig – Активный, 4..20 mA | Давление и скорость потока | Датчики давления воздуха | 666985 | 210.144
DPA7000+ AA MultiRange | Преобразователь дифференциального давления перепад давления, cкорость потока, давление в Pа или inchWC, cкорость потока в m³/h или cfm, опционально настраивается через мобильное приложение или uConfig – Активный, 4..20 mA | Давление и скорость потока | Датчики давления воздуха | 666992 | 210.144
DPA250+ AA AZ MultiRange | Преобразователь дифференциального давления перепад давления, cкорость потока, давление в Pа или inchWC, cкорость потока в m³/h или cfm, опционально настраивается через мобильное приложение или uConfig – Активный, 4..20 mA | Давление и скорость потока | Датчики давления воздуха | 691598 | 288.948
DPA2500+ AA AZ MultiRange | Преобразователь дифференциального давления перепад давления, cкорость потока, давление в Pа или inchWC, cкорость потока в m³/h или cfm, опционально настраивается через мобильное приложение или uConfig – Активный, 4..20 mA | Давление и скорость потока | Датчики давления воздуха | 693981 | 288.948
DPA7000+ AA AZ MultiRange | Преобразователь дифференциального давления перепад давления, cкорость потока, давление в Pа или inchWC, cкорость потока в m³/h или cfm, опционально настраивается через мобильное приложение или uConfig – Активный, 4..20 mA | Давление и скорость потока | Датчики давления воздуха | 705325 | 288.948
DPA250+ VV MultiRange реле | Преобразователь дифференциального давления перепад давления, cкорость потока, давление в Pа или inchWC, cкорость потока в m³/h или cfm, опционально настраивается через мобильное приложение или uConfig – Активный, 0..5 V, 0..10 V, Переключающий контакт | Давление и скорость потока | Датчики давления воздуха | 663687 | 249.348
DPA2500+ VV MultiRange реле | Преобразователь дифференциального давления перепад давления, cкорость потока, давление в Pа или inchWC, cкорость потока в m³/h или cfm, опционально настраивается через мобильное приложение или uConfig – Активный, 0..5 V, 0..10 V, Переключающий контакт | Давление и скорость потока | Датчики давления воздуха | 663694 | 249.348
DPA7000+ VV MultiRange реле | Преобразователь дифференциального давления перепад давления, cкорость потока, давление в Pа или inchWC, cкорость потока в m³/h или cfm, опционально настраивается через мобильное приложение или uConfig – Активный, 0..5 V, 0..10 V, Переключающий контакт | Давление и скорость потока | Датчики давления воздуха | 663700 | 249.348
DPA250+ LCD VV MultiRange | Преобразователь дифференциального давления перепад давления, cкорость потока, давление в Pа или inchWC, cкорость потока в m³/h или cfm, опционально настраивается через мобильное приложение или uConfig – Активный, 0..5 V, 0..10 V | Давление и скорость потока | Датчики давления воздуха | 659383 | 246.576
DPA2500+ LCD VV MultiRange | Преобразователь дифференциального давления перепад давления, cкорость потока, давление в Pа или inchWC, cкорость потока в m³/h или cfm, опционально настраивается через мобильное приложение или uConfig – Активный, 0..5 V, 0..10 V | Давление и скорость потока | Датчики давления воздуха | 659390 | 246.576
DPA7000+ LCD VV MultiRange | Преобразователь дифференциального давления перепад давления, cкорость потока, давление в Pа или inchWC, cкорость потока в m³/h или cfm, опционально настраивается через мобильное приложение или uConfig – Активный, 0..5 V, 0..10 V | Давление и скорость потока | Датчики давления воздуха | 659406 | 246.576
DPA250+ LCD VV AZ MultiRange | Преобразователь дифференциального давления перепад давления, cкорость потока, давление в Pа или inchWC, cкорость потока в m³/h или cfm, опционально настраивается через мобильное приложение или uConfig – Активный, 0..5 V, 0..10 V | Давление и скорость потока | Датчики давления воздуха | 688420 | 325.38
DPA2500+ LCD VV AZ MultiRange | Преобразователь дифференциального давления перепад давления, cкорость потока, давление в Pа или inchWC, cкорость потока в m³/h или cfm, опционально настраивается через мобильное приложение или uConfig – Активный, 0..5 V, 0..10 V | Давление и скорость потока | Датчики давления воздуха | 676007 | 325.38
DPA7000+ LCD VV AZ MultiRange | Преобразователь дифференциального давления перепад давления, cкорость потока, давление в Pа или inchWC, cкорость потока в m³/h или cfm, опционально настраивается через мобильное приложение или uConfig – Активный, 0..5 V, 0..10 V | Давление и скорость потока | Датчики давления воздуха | 676021 | 325.38
DPA250+ LCD AA MultiRange | Преобразователь дифференциального давления перепад давления, cкорость потока, давление в Pа или inchWC, cкорость потока в m³/h или cfm, опционально настраивается через мобильное приложение или uConfig – Активный, 4..20 mA | Давление и скорость потока | Датчики давления воздуха | 667104 | 269.676
DPA2500+ LCD AA MultiRange | Преобразователь дифференциального давления перепад давления, cкорость потока, давление в Pа или inchWC, cкорость потока в m³/h или cfm, опционально настраивается через мобильное приложение или uConfig – Активный, 4..20 mA | Давление и скорость потока | Датчики давления воздуха | 667111 | 269.676
DPA7000+ LCD AA MultiRange | Преобразователь дифференциального давления перепад давления, cкорость потока, давление в Pа или inchWC, cкорость потока в m³/h или cfm, опционально настраивается через мобильное приложение или uConfig – Активный, 4..20 mA | Давление и скорость потока | Датчики давления воздуха | 667128 | 269.676
DPA250+ LCD AA AZ MultiRange | Преобразователь дифференциального давления перепад давления, cкорость потока, давление в Pа или inchWC, cкорость потока в m³/h или cfm, опционально настраивается через мобильное приложение или uConfig – Активный, 4..20 mA | Давление и скорость потока | Датчики давления воздуха | 700962 | 348.48
DPA2500+ LCD AA AZ MultiRange | Преобразователь дифференциального давления перепад давления, cкорость потока, давление в Pа или inchWC, cкорость потока в m³/h или cfm, опционально настраивается через мобильное приложение или uConfig – Активный, 4..20 mA | Давление и скорость потока | Датчики давления воздуха | 679725 | 348.48
DPA7000+ LCD AA AZ MultiRange | Преобразователь дифференциального давления перепад давления, cкорость потока, давление в Pа или inchWC, cкорость потока в m³/h или cfm, опционально настраивается через мобильное приложение или uConfig – Активный, 4..20 mA | Давление и скорость потока | Датчики давления воздуха | 703147 | 348.48
DPA250+ LCD VV MultiRange реле | Преобразователь дифференциального давления перепад давления, cкорость потока, давление в Pа или inchWC, cкорость потока в m³/h или cfm, опционально настраивается через мобильное приложение или uConfig – Активный, 0..5 V, 0..10 V, Переключающий контакт | Давление и скорость потока | Датчики давления воздуха | 663724 | 308.88
DPA2500+ LCD VV MultiRange реле | Преобразователь дифференциального давления перепад давления, cкорость потока, давление в Pа или inchWC, cкорость потока в m³/h или cfm, опционально настраивается через мобильное приложение или uConfig – Активный, 0..5 V, 0..10 V, Переключающий контакт | Давление и скорость потока | Датчики давления воздуха | 663748 | 308.88
DPA7000+ LCD VV MultiRange реле | Преобразователь дифференциального давления перепад давления, cкорость потока, давление в Pа или inchWC, cкорость потока в m³/h или cfm, опционально настраивается через мобильное приложение или uConfig – Активный, 0..5 V, 0..10 V, Переключающий контакт | Давление и скорость потока | Датчики давления воздуха | 663755 | 308.88
DPA250+ RS485 Modbus MultiRange | Преобразователь дифференциального давления перепад давления, cкорость потока, давление в Pа или inchWC, cкорость потока в m³/h или cfm, опционально настраивается через мобильное приложение или uConfig – RS485 Modbus, 0..5 V, 0..10 V | Давление и скорость потока | Датчики давления воздуха | 659413 | 193.248
DPA2500+ RS485 Modbus MultiRange | Преобразователь дифференциального давления перепад давления, cкорость потока, давление в Pа или inchWC, cкорость потока в m³/h или cfm, опционально настраивается через мобильное приложение или uConfig – RS485 Modbus, 0..5 V, 0..10 V | Давление и скорость потока | Датчики давления воздуха | 659420 | 193.248
DPA7000+ RS485 Modbus MultiRange | Преобразователь дифференциального давления перепад давления, cкорость потока, давление в Pа или inchWC, cкорость потока в m³/h или cfm, опционально настраивается через мобильное приложение или uConfig – RS485 Modbus, 0..5 V, 0..10 V | Давление и скорость потока | Датчики давления воздуха | 659437 | 193.248
DPA250+ RS485 Modbus AZ MultiRange | Преобразователь дифференциального давления перепад давления, cкорость потока, давление в Pа или inchWC, cкорость потока в m³/h или cfm, опционально настраивается через мобильное приложение или uConfig – RS485 Modbus, 0..5 V, 0..10 V | Давление и скорость потока | Датчики давления воздуха | 693745 | 272.052
DPA2500+ RS485 Modbus AZ MultiRange | Преобразователь дифференциального давления перепад давления, cкорость потока, давление в Pа или inchWC, cкорость потока в m³/h или cfm, опционально настраивается через мобильное приложение или uConfig – RS485 Modbus, 0..5 V, 0..10 V | Давление и скорость потока | Датчики давления воздуха | 676083 | 272.052
DPA7000+ RS485 Modbus AZ MultiRange | Преобразователь дифференциального давления перепад давления, cкорость потока, давление в Pа или inchWC, cкорость потока в m³/h или cfm, опционально настраивается через мобильное приложение или uConfig – RS485 Modbus, 0..5 V, 0..10 V | Давление и скорость потока | Датчики давления воздуха | 676090 | 272.052
DPA250+ LCD RS485 Modbus MultiRange | Преобразователь дифференциального давления перепад давления, cкорость потока, давление в Pа или inchWC, cкорость потока в m³/h или cfm, опционально настраивается через мобильное приложение или uConfig – RS485 Modbus, 0..5 V, 0..10 V | Давление и скорость потока | Датчики давления воздуха | 659444 | 252.78
DPA2500+ LCD RS485 Modbus MultiRange | Преобразователь дифференциального давления перепад давления, cкорость потока, давление в Pа или inchWC, cкорость потока в m³/h или cfm, опционально настраивается через мобильное приложение или uConfig – RS485 Modbus, 0..5 V, 0..10 V | Давление и скорость потока | Датчики давления воздуха | 659451 | 252.78
DPA7000+ LCD RS485 Modbus MultiRange | Преобразователь дифференциального давления перепад давления, cкорость потока, давление в Pа или inchWC, cкорость потока в m³/h или cfm, опционально настраивается через мобильное приложение или uConfig – RS485 Modbus, 0..5 V, 0..10 V | Давление и скорость потока | Датчики давления воздуха | 659468 | 252.78
DPA250+ LCD RS485 Modbus AZ MultiRange | Преобразователь дифференциального давления перепад давления, cкорость потока, давление в Pа или inchWC, cкорость потока в m³/h или cfm, опционально настраивается через мобильное приложение или uConfig – RS485 Modbus, 0..5 V, 0..10 V | Давление и скорость потока | Датчики давления воздуха | 697767 | 331.584
DPA2500+ LCD RS485 Modbus AZ MultiRange | Преобразователь дифференциального давления перепад давления, cкорость потока, давление в Pа или inchWC, cкорость потока в m³/h или cfm, опционально настраивается через мобильное приложение или uConfig – RS485 Modbus, 0..5 V, 0..10 V | Давление и скорость потока | Датчики давления воздуха | 676106 | 331.584
DPA7000+ LCD RS485 Modbus AZ MultiRange | Преобразователь дифференциального давления перепад давления, cкорость потока, давление в Pа или inchWC, cкорость потока в m³/h или cfm, опционально настраивается через мобильное приложение или uConfig – RS485 Modbus, 0..5 V, 0..10 V | Давление и скорость потока | Датчики давления воздуха | 676113 | 331.584
DPA250+ RS485 BACnet (MS/TP) MultiRange | Преобразователь дифференциального давления перепад давления, cкорость потока, давление в Pа или inchWC, cкорость потока в m³/h или cfm, опционально настраивается через мобильное приложение или uConfig – RS485 BACnet, 0..5 V, 0..10 V | Давление и скорость потока | Датчики давления воздуха | 700221 | 193.248
DPA2500+ RS485 BACnet (MS/TP) MultiRange | Преобразователь дифференциального давления перепад давления, cкорость потока, давление в Pа или inchWC, cкорость потока в m³/h или cfm, опционально настраивается через мобильное приложение или uConfig – RS485 BACnet, 0..5 V, 0..10 V | Давление и скорость потока | Датчики давления воздуха | 700238 | 193.248
DPA7000+ RS485 BACnet (MS/TP) MultiRange | Преобразователь дифференциального давления перепад давления, cкорость потока, давление в Pа или inchWC, cкорость потока в m³/h или cfm, опционально настраивается через мобильное приложение или uConfig – RS485 BACnet, 0..5 V, 0..10 V | Давление и скорость потока | Датчики давления воздуха | 700252 | 193.248
DPA250+ RS485 BACnet (MS/TP) AZ MultiRange | Преобразователь дифференциального давления перепад давления, cкорость потока, давление в Pа или inchWC, cкорость потока в m³/h или cfm, опционально настраивается через мобильное приложение или uConfig – RS485 BACnet, 0..5 V, 0..10 V | Давление и скорость потока | Датчики давления воздуха | 705387 | 272.052
DPA2500+ RS485 BACnet (MS/TP) AZ MultiRange | Преобразователь дифференциального давления перепад давления, cкорость потока, давление в Pа или inchWC, cкорость потока в m³/h или cfm, опционально настраивается через мобильное приложение или uConfig – RS485 BACnet, 0..5 V, 0..10 V | Давление и скорость потока | Датчики давления воздуха | 700306 | 272.052
DPA7000+ RS485 BACnet (MS/TP) AZ MultiRange | Преобразователь дифференциального давления перепад давления, cкорость потока, давление в Pа или inchWC, cкорость потока в m³/h или cfm, опционально настраивается через мобильное приложение или uConfig – RS485 BACnet, 0..5 V, 0..10 V | Давление и скорость потока | Датчики давления воздуха | 700313 | 272.052
DPA250+ LCD RS485 BACnet (MS/TP) MultiRange | Преобразователь дифференциального давления перепад давления, cкорость потока, давление в Pа или inchWC, cкорость потока в m³/h или cfm, опционально настраивается через мобильное приложение или uConfig – RS485 BACnet, 0..5 V, 0..10 V | Давление и скорость потока | Датчики давления воздуха | 700269 | 252.78
DPA2500+ LCD RS485 BACnet (MS/TP) MultiRange | Преобразователь дифференциального давления перепад давления, cкорость потока, давление в Pа или inchWC, cкорость потока в m³/h или cfm, опционально настраивается через мобильное приложение или uConfig – RS485 BACnet, 0..5 V, 0..10 V | Давление и скорость потока | Датчики давления воздуха | 682855 | 252.78
DPA7000+ LCD RS485 BACnet (MS/TP) MultiRange | Преобразователь дифференциального давления перепад давления, cкорость потока, давление в Pа или inchWC, cкорость потока в m³/h или cfm, опционально настраивается через мобильное приложение или uConfig – RS485 BACnet, 0..5 V, 0..10 V | Давление и скорость потока | Датчики давления воздуха | 683463 | 252.78
DPA250+ LCD RS485 BACnet (MS/TP) AZ MultiRange | Преобразователь дифференциального давления перепад давления, cкорость потока, давление в Pа или inchWC, cкорость потока в m³/h или cfm, опционально настраивается через мобильное приложение или uConfig – RS485 BACnet, 0..5 V, 0..10 V | Давление и скорость потока | Датчики давления воздуха | 705370 | 331.584
DPA2500+ LCD RS485 BACnet (MS/TP) AZ MultiRange | Преобразователь дифференциального давления перепад давления, cкорость потока, давление в Pа или inchWC, cкорость потока в m³/h или cfm, опционально настраивается через мобильное приложение или uConfig – RS485 BACnet, 0..5 V, 0..10 V | Давление и скорость потока | Датчики давления воздуха | 700320 | 331.584
DPA7000+ LCD RS485 BACnet (MS/TP) AZ MultiRange | Преобразователь дифференциального давления перепад давления, cкорость потока, давление в Pа или inchWC, cкорость потока в m³/h или cfm, опционально настраивается через мобильное приложение или uConfig – RS485 BACnet, 0..5 V, 0..10 V | Давление и скорость потока | Датчики давления воздуха | 700337 | 331.584
DPA2500+ Dual VV MultiRange | Преобразователь дифференциального давления перепад давления, давление в Pа или inchWC, опционально настраивается через мобильное приложение или uConfig – Активный, 0..5 V, 0..10 V | Давление и скорость потока | Датчики давления воздуха | 700344 | 279.312
DPA2500+ Dual AA MultiRange | Преобразователь дифференциального давления перепад давления, давление в Pа или inchWC, опционально настраивается через мобильное приложение или uConfig – Активный, 4..20 mA | Давление и скорость потока | Датчики давления воздуха | 702898 | 302.412
DPA2500+ LCD Dual VV MultiRange | Преобразователь дифференциального давления перепад давления, давление в Pа или inchWC, опционально настраивается через мобильное приложение или uConfig – Активный, 0..5 V, 0..10 V | Давление и скорость потока | Датчики давления воздуха | 705417 | 338.844
DPA2500+ LCD Dual AA MultiRange | Преобразователь дифференциального давления перепад давления, давление в Pа или inchWC, опционально настраивается через мобильное приложение или uConfig – Активный, 4..20 mA | Давление и скорость потока | Датчики давления воздуха | 705431 | 361.944
DPA2500+ Dual 4xV MultiRange | Преобразователь дифференциального давления перепад давления, cкорость потока, давление в Pа или inchWC, cкорость потока в m³/h или cfm, опционально настраивается через мобильное приложение или uConfig – Активный, 0..5 V, 0..10 V | Давление и скорость потока | Датчики давления воздуха | 705448 | 297.396
DPA2500+ LCD Dual 4xV MultiRange | Преобразователь дифференциального давления перепад давления, cкорость потока, давление в Pа или inchWC, cкорость потока в m³/h или cfm, опционально настраивается через мобильное приложение или uConfig – Активный, 0..5 V, 0..10 V | Давление и скорость потока | Датчики давления воздуха | 700351 | 356.928
DPA2500+ Dual RS485 Modbus | Преобразователь дифференциального давления перепад давления, cкорость потока, давление в Pа или inchWC, cкорость потока в m³/h или cfm, опционально настраивается через мобильное приложение или uConfig – RS485 Modbus, 0..5 V, 0..10 V | Давление и скорость потока | Датчики давления воздуха | 703000 | 311.256
DPA2500+ LCD Dual RS485 Modbus | Преобразователь дифференциального давления перепад давления, cкорость потока, давление в Pа или inchWC, cкорость потока в m³/h или cfm, опционально настраивается через мобильное приложение или uConfig – RS485 Modbus, 0..5 V, 0..10 V | Давление и скорость потока | Датчики давления воздуха | 705455 | 370.788
DPA2500+ Dual RS485 BACnet (MS/TP) | Преобразователь дифференциального давления перепад давления, cкорость потока, давление в Pа или inchWC, cкорость потока в m³/h или cfm, опционально настраивается через мобильное приложение или uConfig – RS485 BACnet, 0..5 V, 0..10 V | Давление и скорость потока | Датчики давления воздуха | 703017 | 311.256
DPA2500+ LCD Dual RS485 BACnet (MS/TP) | Преобразователь дифференциального давления перепад давления, cкорость потока, давление в Pа или inchWC, cкорость потока в m³/h или cfm, опционально настраивается через мобильное приложение или uConfig – RS485 BACnet, 0..5 V, 0..10 V | Давление и скорость потока | Датчики давления воздуха | 705462 | 370.788
PS300 | Реле перепада давления перепад давления – Переключающий контакт | Давление и скорость потока | Датчики давления воздуха | 269971 | 42.9
PS500 | Реле перепада давления перепад давления – Переключающий контакт | Давление и скорость потока | Датчики давления воздуха | 269995 | 42.9
PS1500 | Реле перепада давления перепад давления – Переключающий контакт | Давление и скорость потока | Датчики давления воздуха | 255202 | 42.9
PS4500 | Реле перепада давления перепад давления – Переключающий контакт | Давление и скорость потока | Датчики давления воздуха | 273138 | 42.9
AVT | Датчик контроля воздушного потока температура, скорость потока – Активный, 0..10 V, 4..20 mA | Давление и скорость потока | Датчики давления воздуха | 430005 | 213.708
AVT LCD | Датчик контроля воздушного потока температура, скорость потока – Активный, 0..10 V, 4..20 mA | Давление и скорость потока | Датчики давления воздуха | 430036 | 274.164
AVT LCD реле | Датчик контроля воздушного потока температура, скорость потока – Активный, 0..10 V, 4..20 mA, Переключающий контакт | Давление и скорость потока | Датчики давления воздуха | 430067 | 302.94
DLF-1..0 V G1/4" | Преобразователь давления давление – 0..10 V | Давление и скорость потока | Датчики давления воздуха/Жидкостные датчики | 665070 | 153.384
DLF1 V G1/4" | Преобразователь давления давление – Активный, 0..10 V | Давление и скорость потока | Датчики давления воздуха/Жидкостные датчики | 665087 | 153.384
DLF1,6 V G1/4" | Преобразователь давления давление – Активный, 0..10 V | Давление и скорость потока | Датчики давления воздуха/Жидкостные датчики | 665094 | 153.384
DLF2 V G1/4" | Преобразователь давления давление – Активный, 0..10 V | Давление и скорость потока | Датчики давления воздуха/Жидкостные датчики | 665100 | 153.384
DLF2,5 V G1/4" | Преобразователь давления давление – Активный, 0..10 V | Давление и скорость потока | Датчики давления воздуха/Жидкостные датчики | 665117 | 153.384
DLF4 V G1/4" | Преобразователь давления давление – Активный, 0..10 V | Давление и скорость потока | Датчики давления воздуха/Жидкостные датчики | 665124 | 153.384
DLF6 V G1/4" | Преобразователь давления давление – Активный, 0..10 V | Давление и скорость потока | Датчики давления воздуха/Жидкостные датчики | 665131 | 153.384
DLF10 V G1/4" | Преобразователь давления давление – Активный, 0..10 V | Давление и скорость потока | Датчики давления воздуха/Жидкостные датчики | 665148 | 153.384
DLF16 V G1/4" | Преобразователь давления давление – Активный, 0..10 V | Давление и скорость потока | Датчики давления воздуха/Жидкостные датчики | 665155 | 153.384
DLF25 V G1/4" | Преобразователь давления давление – Активный, 0..10 V | Давление и скорость потока | Датчики давления воздуха/Жидкостные датчики | 665162 | 153.384
DLF40 V G1/4" | Преобразователь давления давление – Активный, 0..10 V | Давление и скорость потока | Датчики давления воздуха/Жидкостные датчики | 665179 | 153.384
DLF60 V G1/4" | Преобразователь давления давление – Активный, 0..10 V | Давление и скорость потока | Датчики давления воздуха/Жидкостные датчики | 665186 | 153.384
DLF100 V G1/4" | Преобразователь давления давление – Активный, 0..10 V | Давление и скорость потока | Датчики давления воздуха/Жидкостные датчики | 665193 | 153.384
DLF-1..0 V G1/2" | Преобразователь давления давление – Активный, 0..10 V | Давление и скорость потока | Датчики давления воздуха/Жидкостные датчики | 682541 | 163.02
DLF1 V G1/2" | Преобразователь давления давление – Активный, 0..10 V | Давление и скорость потока | Датчики давления воздуха/Жидкостные датчики | 681193 | 163.02
DLF1,6 V G1/2" | Преобразователь давления давление – Активный, 0..10 V | Давление и скорость потока | Датчики давления воздуха/Жидкостные датчики | 682558 | 163.02
DLF2 V G1/2" | Преобразователь давления давление – Активный, 0..10 V | Давление и скорость потока | Датчики давления воздуха/Жидкостные датчики | 682565 | 163.02
DLF2,5 V G1/2" | Преобразователь давления давление – Активный, 0..10 V | Давление и скорость потока | Датчики давления воздуха/Жидкостные датчики | 681209 | 163.02
DLF4 V G1/2" | Преобразователь давления давление – Активный, 0..10 V | Давление и скорость потока | Датчики давления воздуха/Жидкостные датчики | 681216 | 163.02
DLF6 V G1/2" | Преобразователь давления давление – Активный, 0..10 V | Давление и скорость потока | Датчики давления воздуха/Жидкостные датчики | 681223 | 163.02
DLF10 V G1/2" | Преобразователь давления давление – Активный, 0..10 V | Давление и скорость потока | Датчики давления воздуха/Жидкостные датчики | 681230 | 163.02
DLF16 V G1/2" | Преобразователь давления давление – Активный, 0..10 V | Давление и скорость потока | Датчики давления воздуха/Жидкостные датчики | 681247 | 163.02
DLF25 V G1/2" | Преобразователь давления давление – Активный, 0..10 V | Давление и скорость потока | Датчики давления воздуха/Жидкостные датчики | 681254 | 163.02
DLF40 V G1/2" | Преобразователь давления давление – Активный, 0..10 V | Давление и скорость потока | Датчики давления воздуха/Жидкостные датчики | 682572 | 163.02
DLF60 V G1/2" | Преобразователь давления давление – Активный, 0..10 V | Давление и скорость потока | Датчики давления воздуха/Жидкостные датчики | 682589 | 163.02
DLF100 V G1/2" | Преобразователь давления давление – Активный, 0..10 V | Давление и скорость потока | Датчики давления воздуха/Жидкостные датчики | 682596 | 163.02
DLF-1..0 A G1/4" | Преобразователь давления давление – Активный, 4..20 mA | Давление и скорость потока | Датчики давления воздуха/Жидкостные датчики | 665209 | 145.596
DLF1 A G1/4" | Преобразователь давления давление – Активный, 4..20 mA | Давление и скорость потока | Датчики давления воздуха/Жидкостные датчики | 665216 | 145.596
DLF1,6 A G1/4" | Преобразователь давления давление – Активный, 4..20 mA | Давление и скорость потока | Датчики давления воздуха/Жидкостные датчики | 665223 | 145.596
DLF2 A G1/4" | Преобразователь давления давление – Активный, 4..20 mA | Давление и скорость потока | Датчики давления воздуха/Жидкостные датчики | 665230 | 145.596
DLF2,5 A G1/4" | Преобразователь давления давление – Активный, 4..20 mA | Давление и скорость потока | Датчики давления воздуха/Жидкостные датчики | 665247 | 145.596
DLF4 A G1/4" | Преобразователь давления давление – Активный, 4..20 mA | Давление и скорость потока | Датчики давления воздуха/Жидкостные датчики | 665254 | 145.596
DLF6 A G1/4" | Преобразователь давления давление – Активный, 4..20 mA | Давление и скорость потока | Датчики давления воздуха/Жидкостные датчики | 665261 | 145.596
DLF10 A G1/4" | Преобразователь давления давление – Активный, 4..20 mA | Давление и скорость потока | Датчики давления воздуха/Жидкостные датчики | 665278 | 145.596
DLF16 A G1/4" | Преобразователь давления давление – Активный, 4..20 mA | Давление и скорость потока | Датчики давления воздуха/Жидкостные датчики | 665285 | 145.596
DLF25 A G1/4" | Преобразователь давления давление – Активный, 4..20 mA | Давление и скорость потока | Датчики давления воздуха/Жидкостные датчики | 665292 | 145.596
DLF40 A G1/4" | Преобразователь давления давление – Активный, 4..20 mA | Давление и скорость потока | Датчики давления воздуха/Жидкостные датчики | 665308 | 145.596
DLF60 A G1/4" | Преобразователь давления давление – Активный, 4..20 mA | Давление и скорость потока | Датчики давления воздуха/Жидкостные датчики | 665315 | 145.596
DLF100 A G1/4" | Преобразователь давления давление – Активный, 4..20 mA | Давление и скорость потока | Датчики давления воздуха/Жидкостные датчики | 665322 | 145.596
DLF-1..0 A G1/2" | Преобразователь давления давление – Активный, 4..20 mA | Давление и скорость потока | Датчики давления воздуха/Жидкостные датчики | 682602 | 155.232
DLF1 A G1/2" | Преобразователь давления давление – Активный, 4..20 mA | Давление и скорость потока | Датчики давления воздуха/Жидкостные датчики | 681261 | 155.232
DLF1,6 A G1/2" | Преобразователь давления давление – Активный, 4..20 mA | Давление и скорость потока | Датчики давления воздуха/Жидкостные датчики | 682619 | 155.232
DLF2 A G1/2" | Преобразователь давления давление – Активный, 4..20 mA | Давление и скорость потока | Датчики давления воздуха/Жидкостные датчики | 682626 | 155.232
DLF2,5 A G1/2" | Преобразователь давления давление – Активный, 4..20 mA | Давление и скорость потока | Датчики давления воздуха/Жидкостные датчики | 681278 | 155.232
DLF4 A G1/2" | Преобразователь давления давление – Активный, 4..20 mA | Давление и скорость потока | Датчики давления воздуха/Жидкостные датчики | 681285 | 155.232
DLF6 A G1/2" | Преобразователь давления давление – Активный, 4..20 mA | Давление и скорость потока | Датчики давления воздуха/Жидкостные датчики | 681292 | 155.232
DLF10 A G1/2" | Преобразователь давления давление – Активный, 4..20 mA | Давление и скорость потока | Датчики давления воздуха/Жидкостные датчики | 681308 | 155.232
DLF16 A G1/2" | Преобразователь давления давление – Активный, 4..20 mA | Давление и скорость потока | Датчики давления воздуха/Жидкостные датчики | 681315 | 155.232
DLF25 A G1/2" | Преобразователь давления давление – Активный, 4..20 mA | Давление и скорость потока | Датчики давления воздуха/Жидкостные датчики | 681322 | 155.232
DLF40 A G1/2" | Преобразователь давления давление – Активный, 4..20 mA | Давление и скорость потока | Датчики давления воздуха/Жидкостные датчики | 682633 | 155.232
DLF60 A G1/2" | Преобразователь давления давление – Активный, 4..20 mA | Давление и скорость потока | Датчики давления воздуха/Жидкостные датчики | 682640 | 155.232
DLF100 A G1/2" | Преобразователь давления давление – Активный, 4..20 mA | Давление и скорость потока | Датчики давления воздуха/Жидкостные датчики | 682657 | 155.232
DPL1 V | Преобразователь дифференциального давления перепад давления – Активный, 0..10 V | Давление и скорость потока | Жидкостные датчики | 346580 | 445.104
DPL2,5 V | Преобразователь дифференциального давления перепад давления – Активный, 0..10 V | Давление и скорость потока | Жидкостные датчики | 346665 | 445.104
DPL4 V | Преобразователь дифференциального давления перепад давления – Активный, 0..10 V | Давление и скорость потока | Жидкостные датчики | 346672 | 445.104
DPL6 V | Преобразователь дифференциального давления перепад давления – Активный, 0..10 V | Давление и скорость потока | Жидкостные датчики | 346689 | 445.104
DPL1 A | Преобразователь дифференциального давления перепад давления – Активный, 4..20 mA | Давление и скорость потока | Жидкостные датчики | 346597 | 445.104
DPL2,5 A | Преобразователь дифференциального давления перепад давления – Активный, 4..20 mA | Давление и скорость потока | Жидкостные датчики | 346696 | 445.104
DPL4 A | Преобразователь дифференциального давления перепад давления – Активный, 4..20 mA | Давление и скорость потока | Жидкостные датчики | 346702 | 445.104
DPL6 A | Преобразователь дифференциального давления перепад давления – Активный, 4..20 mA | Давление и скорость потока | Жидкостные датчики | 346719 | 445.104
MM500 (-100..500 Pa) | Манометры перепада давления перепад давления | Давление и скорость потока | Маномерты | 384452 | 66.528
MM600 (0..600 Pa) | Манометры перепада давления перепад давления | Давление и скорость потока | Маномерты | 255240 | 66.528
MM600/PS600 (0..600 Pa) | Манометры перепада давления перепад давления | Давление и скорость потока | Маномерты | 255257 | 167.508
DPG60 | Манометры перепада давления перепад давления | Давление и скорость потока | Маномерты | 718493 | 140.712
DPG100 | Манометры перепада давления перепад давления | Давление и скорость потока | Маномерты | 718509 | 140.712
DPG250 | Манометры перепада давления перепад давления | Давление и скорость потока | Маномерты | 718516 | 140.712
DPG500 | Манометры перепада давления перепад давления | Давление и скорость потока | Маномерты | 718523 | 140.712
DPG1500 | Манометры перепада давления перепад давления | Давление и скорость потока | Маномерты | 718530 | 140.712
DPG2500 | Манометры перепада давления перепад давления | Давление и скорость потока | Маномерты | 718547 | 140.712
DPGe | Манометры перепада давления перепад давления | Давление и скорость потока | Маномерты | 736176 | 166.848
TS1 1-фазный 1-ph 2 A 0,46 kW | Регуляторы мощности | Регуляторы мощности | 1-фазные | 229678 | 269.676
TS1 1-фазный 1-ph 4 A 0,92 kW | Регуляторы мощности | Регуляторы мощности | 1-фазные | 226639 | 314.292
TS1 1-фазный 1-ph 6 A 1,38 kW | Регуляторы мощности | Регуляторы мощности | 1-фазные | 224000 | 365.64
TS1 1-фазный 1-ph 8 A 1,84 kW | Регуляторы мощности | Регуляторы мощности | 1-фазные | 236980 | 403.656
TS1 1-фазный 1-ph 10 A 2,3 kW | Регуляторы мощности | Регуляторы мощности | 1-фазные | 223874 | 435.072
TS1 1-фазный 1-ph 12 A 2,76 kW | Регуляторы мощности | Регуляторы мощности | 1-фазные | 230605 | 473.088
TS1 1-фазный SP 1-ph 2 A 0,46 kW | Регуляторы мощности | Регуляторы мощности | 1-фазные | 283137 | 269.676
TS1 1-фазный SP 1-ph 4 A 0,92 kW | Регуляторы мощности | Регуляторы мощности | 1-фазные | 226622 | 314.292
TS1 1-фазный SP 1-ph 6 A 1,38 kW | Регуляторы мощности | Регуляторы мощности | 1-фазные | 238885 | 365.64
TS1 1-фазный SP 1-ph 8 A 1,84 kW | Регуляторы мощности | Регуляторы мощности | 1-фазные | 255189 | 403.656
TS1 1-фазный SP 1-ph 10 A 2,3 kW | Регуляторы мощности | Регуляторы мощности | 1-фазные | 266109 | 435.072
TS1 1-фазный SP 1-ph 12 A 2,76 kW | Регуляторы мощности | Регуляторы мощности | 1-фазные | 233712 | 473.088
TS3 1-фазные 1-ph 15 A 3,45 kW | Регуляторы мощности | Регуляторы мощности | 1-фазные | 237161 | 519.42
TS3 1-фазные 1-ph 25 A 5,75 kW | Регуляторы мощности | Регуляторы мощности | 1-фазные | 241649 | 737.748
TS3 1-фазные 1-ph 35 A 8,05 kW | Регуляторы мощности | Регуляторы мощности | 1-фазные | 238489 | 780.78
TS3 1-фазные 1-ph 50 A 11,5 kW | Регуляторы мощности | Регуляторы мощности | 1-фазные | 361200 | 904.728
TS3 1-фазные SP 1-ph 15 A 3,45 kW | Регуляторы мощности | Регуляторы мощности | 1-фазные | 245500 | 519.42
TS3 1-фазные SP 1-ph 25 A 5,75 kW | Регуляторы мощности | Регуляторы мощности | 1-фазные | 231091 | 737.748
TS3 1-фазные SP 1-ph 35 A 8,05 kW | Регуляторы мощности | Регуляторы мощности | 1-фазные | 270977 | 780.78
TS3 1-фазные SP 1-ph 50 A 11,5 kW | Регуляторы мощности | Регуляторы мощности | 1-фазные | 344333 | 904.728
TS1 3-фазные 3-ph 2 A 1,2 kW | Регуляторы мощности | Регуляторы мощности | 3-фазные | 230148 | 307.824
TS1 3-фазные 3-ph 4 A 2,5 kW | Регуляторы мощности | Регуляторы мощности | 3-фазные | 246514 | 339.24
TS1 3-фазные 3-ph 6 A 4,0 kW | Регуляторы мощности | Регуляторы мощности | 3-фазные | 224260 | 377.124
TS1 3-фазные 3-ph 8 A 5,0 kW | Регуляторы мощности | Регуляторы мощности | 3-фазные | 233736 | 416.856
TS1 3-фазные 3-ph 10 A 6,5 kW | Регуляторы мощности | Регуляторы мощности | 3-фазные | 224314 | 461.472
TS1 3-фазные SP 3-ph 2 A 1,2 kW | Регуляторы мощности | Регуляторы мощности | 3-фазные | 273558 | 307.824
TS1 SP 3-фазные 3-ph 4 A 2,5 kW | Регуляторы мощности | Регуляторы мощности | 3-фазные | 268226 | 339.24
TS1 3-фазные SP 3-ph 6 A 4,0 kW | Регуляторы мощности | Регуляторы мощности | 3-фазные | 275910 | 377.124
TS1 3-фазные SP 3-ph 8 A 5,0 kW | Регуляторы мощности | Регуляторы мощности | 3-фазные | 275927 | 416.856
TS1 3-фазные SP 3-ph 10 A 6,5 kW | Регуляторы мощности | Регуляторы мощности | 3-фазные | 241182 | 461.472
TS3 3-фазные 3-ph 15 A 10 kW | Регуляторы мощности | Регуляторы мощности | 3-фазные | 224796 | 1010.46
TS3 3-фазные 3-ph 25 A 16 kW | Регуляторы мощности | Регуляторы мощности | 3-фазные | 225649 | 1154.472
TS3 3-фазные 3-ph 35 A 23 kW | Регуляторы мощности | Регуляторы мощности | 3-фазные | 225656 | 1347.72
TS3 3-фазные 3-ph 50 A 33 kW | Регуляторы мощности | Регуляторы мощности | 3-фазные | 256353 | 1503.216
TS3 3-фазные SP 3-ph 15 A 10 kW | Регуляторы мощности | Регуляторы мощности | 3-фазные | 225236 | 1010.46
TS3 3-фазные SP 3-ph 25 A 16 kW | Регуляторы мощности | Регуляторы мощности | 3-фазные | 240970 | 1154.472
TS3 3-фазные SP 3-ph 35 A 23 kW | Регуляторы мощности | Регуляторы мощности | 3-фазные | 241014 | 1347.72
TS3 3-фазные SP 3-ph 50 A 33 kW | Регуляторы мощности | Регуляторы мощности | 3-фазные | 223836 | 1503.216
TS2 3-фазные 3-ph 75 A 50 kW | Регуляторы мощности | Регуляторы мощности | 3-фазные | 236522 | 2463.912
TS2 3-фазные 3-ph 90 A 60 kW | Регуляторы мощности | Регуляторы мощности | 3-фазные | 260190 | 2900.436
TS2 3-фазные 3-ph 120 A 78 kW | Регуляторы мощности | Регуляторы мощности | 3-фазные | 304719 | 3318.876
TS2 3-фазные SP 3-ph 75 A 50 kW | Регуляторы мощности | Регуляторы мощности | 3-фазные | 339094 | 2463.912
TS2 3-фазные SP 3-ph 90 A 60 kW | Регуляторы мощности | Регуляторы мощности | 3-фазные | 326926 | 2900.436
TS2 3-фазные SP 3-ph 120 A 78 kW | Регуляторы мощности | Регуляторы мощности | 3-фазные | 336482 | 3318.876
Комплект монтажных кронштейнов 135x74x60 mm для реле перепада давления | Аксессуары | Аксессуары | монтажные аксессуары | 669009 | 12.21
Комплект кронштейнов 40x60x40mm для лреобразователя диф.-го давления | Аксессуары | Аксессуары | монтажные аксессуары | 663892 | 13.002
Набор монтажных скоб для TFR / MWF+ | Аксессуары | Аксессуары | монтажные аксессуары | 679466 | 12.342
Монтажный кронштейн с кабельным вводом для канальных датчиков Ø=6 мм | Аксессуары | Аксессуары | монтажные аксессуары | 670593 | 17.82
Монтажное кольцо для подвесного потолка с зажимами для SR-MDS | Аксессуары | Аксессуары | монтажные аксессуары | 627825 | 9.57
Коннектор STC-DO8 к STC-PLUS 4DO | Аксессуары | Аксессуары | монтажные аксессуары | 517577 | 10.956
Настенный крепеж для канального гидростата | Аксессуары | Аксессуары | монтажные аксессуары | 429030 | 55.308
Магнитный держатель антенны L-образной формы, 180x180 мм | Аксессуары | Аксессуары | монтажные аксессуары | 255097 | 20.988
Белые монтажные клипсы для USE-S-Корпуса | Аксессуары | Аксессуары | монтажные аксессуары | 667739 | 6.798
Монтажное основание белого цвета для USE-S-Корпуса | Аксессуары | Аксессуары | монтажные аксессуары | 667722 | 8.052
Монтажное основание белого цвета для USE-M-Корпуса | Аксессуары | Аксессуары | монтажные аксессуары | 668354 | 11.55
Монтажное основание белого цвета для USE-L-Корпуса | Аксессуары | Аксессуары | монтажные аксессуары | 668361 | 16.104
Монтажный комплект AKF10+ для корпуса USE-S | Аксессуары | Аксессуары | монтажные аксессуары | 748551 | 9.966
Монтажный комплект универсальный для корпуса USE | Аксессуары | Аксессуары | монтажные аксессуары | 698511 | 12.87
Кабельный ввод M20 USE цвет белый, с уплотнителем Flextherm Ø=4,5..9 mm (по 4 шт. в упаковке) | Аксессуары | Аксессуары | монтажные аксессуары | 752626 | 14.784
Уплотнителем M20 USE цвет белый, Flextherm Ø=4,5..9 mm (по 4 шт. в упаковке) | Аксессуары | Аксессуары | монтажные аксессуары | 752206 | 14.784
Уплотнителем M20 USE цвет белый, 2x Ø=7 mm (по 10 шт. в упаковке) | Аксессуары | Аксессуары | монтажные аксессуары | 641333 | 14.784
Кабельный ввод M25 USE цвет белый, с уплотнителем 4x Ø=7 mm (по 4 шт. в упаковке) | Аксессуары | Аксессуары | монтажные аксессуары | 641364 | 14.784
Уплотнителем M25 USE цвет белый, 2x Ø=9 mm (по 10 шт. в упаковке) | Аксессуары | Аксессуары | монтажные аксессуары | 797573 | 14.784
Крепежные дюбели и винты (по 2 шт.) | Аксессуары | Аксессуары | монтажные аксессуары | 660945 | 1.254
Теплопроводящая паста | Аксессуары | Аксессуары | монтажные аксессуары | 102308 | 2.112
Компр.-ный фитинг KL4VA с врезным кольцом из нерж. стали для Ø=4 mm | Аксессуары | Аксессуары | монтажные аксессуары | 103206 | 18.744
Компр.-ный фитинг KL6VA с врезным кольцом из нерж. стали для Ø=6 mm | Аксессуары | Аксессуары | монтажные аксессуары | 103213 | 18.744
Зажим для труб с диаметром до 110 mm и теплопроводящая паста | Аксессуары | Аксессуары | монтажные аксессуары | 658911 | 3.96
Зажим для труб с диаметром до 250 mm и теплопроводящая паста | Аксессуары | Аксессуары | монтажные аксессуары | 648103 | 6.138
PA-Зажим для труб с макс. Ø110 mm (макс. 85 °C) и теплопроводящая паста | Аксессуары | Аксессуары | монтажные аксессуары | 668071 | 3.96
Клейкие крепежи C-Clip (5 штук) – монтажные аксессуары для LS02+ flex | Аксессуары | Аксессуары | монтажные аксессуары | 778596 | 12.342
Гидравлические адаптер из нержавеющей стали 6 mm (по 2 шт. в упаковке) | Аксессуары | Аксессуары | монтажные аксессуары | 373388 | 82.368
Гидравлические адаптер из нержавеющей стали 8 mm (по 2 шт. в упаковке) | Аксессуары | Аксессуары | монтажные аксессуары | 373395 | 94.512
Гидравлические адаптер из латуни 6 mm (по 2 шт. в упаковке) | Аксессуары | Аксессуары | монтажные аксессуары | 373401 | 19.536
Гидравлические адаптер из латуни 8 mm (по 2 шт. в упаковке) | Аксессуары | Аксессуары | монтажные аксессуары | 373418 | 19.668
MS-погружная гильза 50 mm (THMSDS50) | Погружыне гильзы, Аксессуары | Аксессуары | монтажные аксессуары | 610995 | 11.55
MS-погружная гильза 100 mm (THMSDS100) | Погружыне гильзы, Аксессуары | Аксессуары | монтажные аксессуары | 611008 | 13.068
MS-погружная гильза 150 mm (THMSDS150) | Погружыне гильзы, Аксессуары | Аксессуары | монтажные аксессуары | 611015 | 13.86
MS-погружная гильза 200 mm (THMSDS200) | Погружыне гильзы, Аксессуары | Аксессуары | монтажные аксессуары | 611022 | 14.388
MS-погружная гильза 250 mm (THMSDS250) | Погружыне гильзы, Аксессуары | Аксессуары | монтажные аксессуары | 611985 | 16.5
MS-погружная гильза 300 mm (THMSDS300) | Погружыне гильзы, Аксессуары | Аксессуары | монтажные аксессуары | 611039 | 17.028
MS-погружная гильза 450 mm (THMSDS450) | Погружыне гильзы, Аксессуары | Аксессуары | монтажные аксессуары | 611046 | 17.424
VA-погружная гильза 50 mm (THVADS50) | Погружыне гильзы, Аксессуары | Аксессуары | монтажные аксессуары | 611152 | 25.08
VA-погружная гильза 100 mm (THVADS100) | Погружыне гильзы, Аксессуары | Аксессуары | монтажные аксессуары | 611817 | 27.588
VA-погружная гильза 150 mm (THVADS150) | Погружыне гильзы, Аксессуары | Аксессуары | монтажные аксессуары | 611824 | 29.832
VA-погружная гильза 200 mm (THVADS200) | Погружыне гильзы, Аксессуары | Аксессуары | монтажные аксессуары | 611848 | 31.284
VA-погружная гильза 250 mm (THVADS250) | Погружыне гильзы, Аксессуары | Аксессуары | монтажные аксессуары | 611862 | 38.808
VA-погружная гильза 300 mm (THVADS300) | Погружыне гильзы, Аксессуары | Аксессуары | монтажные аксессуары | 611879 | 40.656
VA-погружная гильза 450 mm (THVADS450) | Погружыне гильзы, Аксессуары | Аксессуары | монтажные аксессуары | 611893 | 41.976
Прижимной винт с уплотнителем PTFE (без силикона) для погружных гильз THVADS | Аксессуары | Аксессуары | монтажные аксессуары | 666473 | 26.664
VA-погружная гильза 100 mm THVA100 (KFK03) | Погружыне гильзы, Аксессуары | Аксессуары | монтажные аксессуары | 584180 | 39.468
VA-погружная гильза 150 mm THVA150 (KFK03) | Погружыне гильзы, Аксессуары | Аксессуары | монтажные аксессуары | 584197 | 41.448
VA-погружная гильза 200 mm THVA200 (KFK03) | Погружыне гильзы, Аксессуары | Аксессуары | монтажные аксессуары | 584203 | 43.56
VA-погружная гильза 250 mm THVA250 (KFK03) | Погружыне гильзы, Аксессуары | Аксессуары | монтажные аксессуары | 594738 | 45.936
Вварная гильза St52-3 тип ESH60 | Аксессуары | Аксессуары | монтажные аксессуары | 319096 | 81.444
Вварная гильза St52-3 тип ESH110 | Аксессуары | Аксессуары | монтажные аксессуары | 103459 | 65.472
Вварная гильза St52-3 тип ESH160 | Аксессуары | Аксессуары | монтажные аксессуары | 103466 | 74.976
Вварная гильза St52-3 тип ESH210 | Аксессуары | Аксессуары | монтажные аксессуары | 103473 | 84.348
Вварная гильза St52-3 тип ESH260 | Аксессуары | Аксессуары | монтажные аксессуары | 173247 | 92.796
Монтажный фланец MF2 (для TFR) | Аксессуары | Аксессуары | монтажные аксессуары | 435642 | 9.306
Монтажный фланец MF6 flexibel (для Ø=4 / 6 / 7 mm) | Аксессуары | Аксессуары | монтажные аксессуары | 399098 | 9.306
Монтажный фланец MF6DS flexibel (для Ø=6 mm) | Аксессуары | Аксессуары | монтажные аксессуары | 669016 | 9.306
Монтажный фланец MF4 оцинкованная латунь (для Ø=4 mm) | Аксессуары | Аксессуары | монтажные аксессуары | 102438 | 7.524
Монтажный фланец MF6 оцинкованная латунь (для Ø=6 mm) | Аксессуары | Аксессуары | монтажные аксессуары | 3407 | 9.306
Монтажный фланец MF7 оцинкованная латунь (для Ø=7 mm) | Аксессуары | Аксессуары | монтажные аксессуары | 102360 | 9.306
Монтажный фланец MF8 нержавеющая сталь (для Ø=8 mm) | Аксессуары | Аксессуары | монтажные аксессуары | 103305 | 27.456
Монтажный фланец MF19 | Аксессуары | Аксессуары | монтажные аксессуары | 527705 | 17.292
Монтажный фланец MF20 | Аксессуары | Аксессуары | монтажные аксессуары | 612562 | 17.292
Металлические штуцеры MKS40 (Ø=4 mm, L=40 mm) | Аксессуары | Аксессуары | монтажные аксессуары | 265138 | 6.006
Металлические штуцеры MKS100 (Ø=5 mm, L=100 mm) | Аксессуары | Аксессуары | монтажные аксессуары | 302531 | 7.062
Тройник для штуцера под соед.-ный шланг Ø=4 mm (в упаковке 10 шт.) | Аксессуары | Аксессуары | монтажные аксессуары | 668323 | 43.56
Угольник 90° для канального штуцера под соединительный шланг Ø=4 mm | Аксессуары | Аксессуары | монтажные аксессуары | 668330 | 11.814
Соеденительный кабель 5 m с покдлюченным штекером для DLF/DPL | Аксессуары | Аксессуары | монтажные аксессуары | 668309 | 18.48
Кабель датчика 1,5 м с разъемом RJ45 | Аксессуары | Аксессуары | монтажные аксессуары | 628785 | 8.184
Кабель датчика 3 м с разъемом RJ45 | Аксессуары | Аксессуары | монтажные аксессуары | 708852 | 10.56
Кабель датчика 5 м с разъемом RJ45 | Аксессуары | Аксессуары | монтажные аксессуары | 794886 | 15.312
Кабель датчика 7,5 м с разъемом RJ45 | Аксессуары | Аксессуары | монтажные аксессуары | 708869 | 19.668
Удлинитель внешней антенны 10 m | Аксессуары | Аксессуары | монтажные аксессуары | 257206 | 81.84
Удлинитель внешней антенны 20 m | Аксессуары | Аксессуары | монтажные аксессуары | 257213 | 99.528
USB-кабель 3 m | Аксессуары | Аксессуары | монтажные аксессуары | 574044 | 19.668
Монтажная настенная рамка для JOY чисто-белая | Аксессуары | Аксессуары | монтажные аксессуары | 760201 | 35.376
Монтажная настенная рамка для JOY черная | Аксессуары | Аксессуары | монтажные аксессуары | 760195 | 35.376
Декоративная рамка JOY чисто-белая | Аксессуары | Аксессуары | монтажные аксессуары | 681452 | 17.82
Декоративная рамка JOY черная | Аксессуары | Аксессуары | монтажные аксессуары | 740951 | 17.82
Монтажная настенная рамка для NOVOS 3 / WRF04 чисто-белая | Аксессуары | Аксессуары | монтажные аксессуары | 795050 | 18.348
Монтажная настенная рамка для NOVOS 3 / WRF04 черная | Аксессуары | Аксессуары | монтажные аксессуары | 795074 | 66.792
Монтажная настенная рамка для WRF04 чисто-белый | Аксессуары | Аксессуары | монтажные аксессуары | 111584 | 18.348
Накладной корпус для MDS, цвет чистый белый | Аксессуары | Аксессуары | монтажные аксессуары | 448512 | 70.356
Накладной корпус для SR-MDS, цвет чистый белый | Аксессуары | Аксессуары | монтажные аксессуары | 514439 | 70.356
SAB - Адаптер для Giacomini Z810 (22,6 mm) | Аксессуары | Аксессуары | монтажные аксессуары | 634724 | 35.244
SAB - Адаптер для Oventrop Z809 (M30x1,0) | Аксессуары | Аксессуары | монтажные аксессуары | 611978 | 35.244
SAB - Адаптер для Herz Z807 (M28 X 1,5 mm) | Аксессуары | Аксессуары | монтажные аксессуары | 595070 | 35.244
SAB - Адаптер для Danfoss RA2000 Z802 | Аксессуары | Аксессуары | монтажные аксессуары | 589093 | 35.244
SAB - Адаптер для Danfoss RAV Z803 | Аксессуары | Аксессуары | монтажные аксессуары | 589109 | 35.244
SAB - Адаптер для Danfoss RAV-L Z804 | Аксессуары | Аксессуары | монтажные аксессуары | 589116 | 35.244
SAB - Адаптер для Danfoss Z800 | Аксессуары | Аксессуары | монтажные аксессуары | 589079 | 35.244
SAB - Адаптер для Danfoss Z801 | Аксессуары | Аксессуары | монтажные аксессуары | 589086 | 35.244
SAB - Адаптер для Danfoss Z805 | Аксессуары | Аксессуары | монтажные аксессуары | 615181 | 35.244
Защита от дождя и солнца RS150 | Аксессуары | Аксессуары | Защита от повреждений | 103329 | 33.132
Прозрачная противоударная защита BS150 | Аксессуары | Аксессуары | Защита от повреждений | 647007 | 33.132
Противоударная защита BS100, hержавеющая сталь | Аксессуары | Аксессуары | Защита от повреждений | 103312 | 33.132
Метеозащита для FTK+, WSA (замена) | Аксессуары | Аксессуары | Защита от повреждений | 625241 | 99.396
Защита для батареек SAB05 | Аксессуары | Аксессуары | Защита от повреждений | 595612 | 27.06
Защитное кольцо против разборки SAB | Аксессуары | Аксессуары | Защита от повреждений | 706148 | 15.312
Сетка из нержавеющей стали FTK+ / FTA54+ / FTP+ | Аксессуары | Аксессуары | Защита от повреждений | 231169 | 12.87
Сетка из нержавеющей стали FSK01 | Аксессуары | Аксессуары | Защита от повреждений | 429047 | 32.868
PTFE-фильтр (для скоростей воздуха >15 м/с) | Аксессуары | Аксессуары | Защита от повреждений | 429054 | 60.72
PSU-UP 24 - подрозеточный блок питания 24 V | Аксессуары | Аксессуары | Питание устройств | 645737 | 61.116
Блок питания 24 В PSU-HS24 - блок питания 24 V для монтажа на шине в верхней части шляпы | Аксессуары | Аксессуары | Питание устройств | 764742 | 156.948
Батарейка LS14250 | Аксессуары | Аксессуары | Питание устройств | 315098 | 6.006
Батарейка ER14505 (литий 3,6 В AA) | Аксессуары | Аксессуары | Питание устройств | 759182 | 10.098
Батарейка VARTA 4003 (1,5 V AAA) | Аксессуары | Аксессуары | Питание устройств | 739351 | 6.006
Батарейка CR1225 | Аксессуары | Аксессуары | Питание устройств | 727310 | 6.006
Батарейка CR1632 | Аксессуары | Аксессуары | Питание устройств | 597814 | 6.006
Батарейка CR2032 | Аксессуары | Аксессуары | Питание устройств | 347013 | 6.006
USB-адаптер с двухсторонним интрефейсом EnOcean для airConfig/airScan | Аксессуары – EnOcean (868 MHz) | Аксессуары | Конфигурация | 566704 | 146.784
BLE-doungle Micro-USB для устройств USE-M / USE-L / NOVOS / thanos EVO | Аксессуары | Аксессуары | Конфигурация | 668262 | 41.316
Thermokon-USB адаптер для устройств USE-M / USE-L / NOVOS / thanos EVO / SR06 LCD | Аксессуары | Аксессуары | Конфигурация | 597838 | 50.82
USB-RS485 Modbus интерфейс (драйвер для USB на CD-диске) | Аксессуары | Аксессуары | Конфигурация | 668293 | 76.824
карта microSD 2 GB (JOY) | Аксессуары | Аксессуары | Конфигурация | 500098 | 16.5
UD-A – универсальный дисплей для 4...20 мА | Аксессуары | Аксессуары | Прочее | 718189 | 123.156
UD-V – универсальный дисплей для 0..10 V | Аксессуары | Аксессуары | Прочее | 775113 | 123.156
Проверочные сертификаты контрольных измерений (3.1 DIN EN 10204) 2-х значений из температуры в диапазона -30..+150 °С | Аксессуары | Аксессуары | Прочее | 119030 | 65.604
Проверочные сертификаты контрольных измерений (3.1 DIN EN 10204) 2-х значений из температуры в диапазона 15..90% | Аксессуары | Аксессуары | Прочее | 665407 | 65.604
Дополнительная точка измерения | Аксессуары | Аксессуары | Прочее |  | 32.868
Индивидуальная штампопечать – при заказе 20..49 шт. | Аксессуары | Аксессуары | Прочее |  | 22.704
Индивидуальная штампопечать – при заказе 50..99 шт. | Аксессуары | Аксессуары | Прочее |  | 17.028
Подготовка рабочего места к индивидуальной одноцветной штампопечати | Аксессуары | Аксессуары | Прочее | 115049 | 232.848
Лакировка в индивидуальный цвет | Аксессуары | Аксессуары | Прочее |  | по запросу
Подготовка рабочего места к индивидуальной лакировке | Аксессуары | Аксессуары | Прочее | 114998 | 232.848
Гравировка/Лазеровка - цены по запросу | Аксессуары | Аксессуары | Прочее |  | по запросу
Гравировка/Лазеровка - цены по запросу | Аксессуары | Аксессуары | Прочее |  | по запросу
Рамка смеса thanos EVO gold, анодированный алюминий | Аксессуары | Аксессуары | монтажные аксессуары | 782982 | 66.396
Рамка смеса thanos EVO графит, анодированный алюминий | Аксессуары | Аксессуары | монтажные аксессуары | 783002 | 66.396
Рамка смеса thanos EVO черный, анодированный алюминий | Аксессуары | Аксессуары | монтажные аксессуары | 782999 | 66.396
Рамка смеса thanos EVO серебро, анодированный алюминий | Аксессуары | Аксессуары | монтажные аксессуары | 782975 | 66.396
Note on A3: Цены на рамы ТОЛЬКО применяются в сочетании с устройством скрытого монтажа
Note on A4: Цены на рамы ТОЛЬКО применяются в сочетании с устройством скрытого монтажа